## TDSheet
АНАЛИЗ ОБЪЕКТОВ УЧЕТА
Объект учета | Статус | % | Общая информация | [89 empty] | Фундамент | [9 empty] | Подвал | [13 empty] | Фасад | [38 empty] | Крыша | [25 empty] | Лифты | [23 empty] | Электроснабжение | [28 empty] | Холодное водоснабжение | [17 empty] | Водоотведение (канализация) | [6 empty] | Газоснабжение |  |  |  |  | Теплоснабжение для целей отопления и вентиляции | [37 empty] | Теплоснабжение для целей горячего водоснабжения
|  |  | муниципальное образование |  | адрес многоквартирного дома (далее - МКД) | земельный участок, относящийся к МКД | [5 empty] | номера МКД (при наличии) |  | нахождение МКД в едином государственном реестре объектов культурного наследия народов Российской Федерации | серия МКД (при наличии информации) | тип проекта МКД | группа капитальности МКД | год ввода в эксплуатацию МКД | год проведения последнего энергетического обследования МКД | класс энергетической эффективности МКД | число жителей, зарегистрированных в МКД (человек) | износ МКД по данным технического учета |  |  | информация о признании МКД аварийным и подлежащим сносу или реконструкции |  |  |  | высота МКД от отметки 0,00 до верхней плоскости чердачного перекрытия (перекрытия последнего этажа), включая пристроенные помещения (м) |  | площадь застройки МКД по наружному обмеру, включая пристроенные помещения (кв. м) | длина периметра здания МКД, включая пристроенные помещения (м) | количество в МКД (ед.) |  |  | общая площадь МКД, включая встроенно-пристроенные помещения (кв. м) | помещения в МКД | [42 empty] | способ управления МКД | [10 empty] | дата первой приватизации жилого помещения | основание для первоочередного проведения капитального ремонта, необходимость которого установлена в порядке, утвержденном постановлением Правительства | тип | наименование смешанных или иного типов | материал | наименование смешанных или иного материалов | количественные параметры |  |  |  | наличие данных о проведенном капитальном ремонте | год проведения последнего капитального ремонта | наличие | пол |  |  | стены |  |  |  | перекрытие |  |  |  | наличие данных о проведенном капитальном ремонте | год проведения последнего капитального ремонта | толщина стен МКД | материал стен МКД | наименование смешанных или иного материалов | наружная отделка | наименование смешанных или иного материалов | площадь (без площадей всех оконных и дверных проемов) (кв. м) | наличие данных о проведенном капитальном ремонте | год проведения последнего капитального ремонта | герметизированные стыки | [11 empty] | заполнение проемов в помещениях (местах) общего пользования | [12 empty] | отмостка | [5 empty] | тип | высота крыши от верхней плоскости чердачного перекрытия до конька (м) | материал несущих элементов стропильной системы | наименование смешанных или иного материалов | наличие данных о проведенном капитальном ремонте | год проведения последнего капитального ремонта | материал утепляющего слоя, в том числе совмещенной (бесчердачной) крыши (вентилируемой или невентилируемой) | наименование смешанных или иного материалов | наличие данных о проведенном капитальном ремонте | год проведения последнего капитального ремонта | материал покрытия (кровли) | наименование смешанных или иного материалов | площадь кровельного покрытия (кв. м) | наличие данных о проведенном капитальном ремонте | год проведения последнего капитального ремонта | система водостока | [10 empty] | наличие | всего лифтов (ед.) | пассажирские | [10 empty] | грузопассажирские | [10 empty] | мощность потребления МКД электрической энергии (кВт) | количество вводов в МКД (ед.) | вводно-распределительные устройства и внутридомовые магистрали с распределительными щитами | [6 empty] | суммарная длина сети освещения мест общего пользования (м) | наличие данных о проведенном капитальном ремонте | год проведения последнего капитального ремонта | наличие сетей питания лифтового оборудования, системы дымоудаления, встроенных в здание ИТП, бойлерных, подкачивающих насосов и т.д. (м) | суммарная длина сетей питания лифтового оборудования, системы дымоудаления, встроенных в здание ИТП, бойлерных, подкачивающих насосов и т.д. (м) | тип проводки в местах общего пользования | материал жил провода | наличие данных о проведенном капитальном ремонте | год проведения последнего капитального ремонта | исправный(е) работающий(е) | [10 empty] | наличие | количество вводов в МКД | материал труб | наименование смешанных или иного материалов | суммарная длина трубопроводов (розлива, стояков в подвалах, стояков в помещениях, разводки), включая запирающее устройство в жилом (нежилом) помещении | наличие данных о проведенном капитальном ремонте | год проведения последнего капитального ремонта | задвижки и вентили (ед.) | материал | наименование смешанных или иного материалов | наличие данных о проведенном капитальном ремонте | год проведения последнего капитального ремонта | исправный(е) работающий(е) прибор(ы) учета потребления холодной воды | [5 empty] | наличие | количество выпусков в МКД | материал труб | наименование смешанных или иного материалов | суммарная длина трубопроводов в подвалах и стояков (м) | наличие данных о проведенном капитальном ремонте | год проведения последнего капитального ремонта | наличие | количество вводов в МКД (ед.) | суммарная длина трубопроводов, включая запирающее устройство в жилом (нежилом) помещении (м) | наличие данных о проведенном капитальном ремонте | год проведения последнего капитального ремонта | наличие | вид отопления помещений в МКД | наименование смешанных или иного видов | вид топлива автономной котельной, квартирных котлов и печного (квартирного) отопления | наименование смешанных или иного видов | максимальный объем потребления тепловой энергии (Гкал\час) | количество вводов в МКД (ед.) | тип схемы теплоснабжения | тип разводки в МКД | материал труб | наименование смешанных или иного материалов | суммарная длина трубопроводов (розлива, стояков, разводки), включая запирающее устройство перед отопительными приборами в помещении (м) | наличие данных о проведенном капитальном ремонте | год проведения последнего капитального ремонта | задвижки, вентили, трехходовые краны (ед.) | материал | наименование смешанных или иного материалов | наличие данных о проведенном капитальном ремонте | год проведения последнего капитального ремонта | тепловой пункт | [7 empty] | исправный(е) работающий(е) | [10 empty] | наличие | вид горячего водоснабжения помещений в МКД | наименование смешанных или иного видов | вид топлива автономной котельной и квартирных котлов | наименование смешанных или иного видов | максимальный объем потребления тепловой энергии (Гкал\час) | количество вводов в МКД (ед.) | материал труб | наименование смешанных или иного материалов | суммарная длина трубопроводов (розлива, стояков , разводки), включая запирающее устройство в жилом (нежилом) помещении (м) | наличие данных о проведенном капитальном ремонте | год проведения последнего капитального ремонта | задвижки, вентили, пробковые и шаровые краны (ед.) | материал | наименование смешанных или иного материалов | наличие данных о проведенном капитальном ремонте | год проведения последнего капитального ремонта | исправный(е) работающий(е)
|  |  | код по ОКАТО | наименование муниципального образования |  | наличие информации о размере площади по данным технической инвентаризации | размер площади по данным технической инвентаризации (кв.м) | наличие данных о проведенном межевании границ земельного участка и постановке его на государственный кадастровый учет | размер площади по данным межевания (кв.м) | кадастровый номер | размер площади по фактическому использованию (кв.м) | инвентарный (по данным технического учета) | кадастровый | [8 empty] | наличие износа МКД | величина износа (%) | дата, по состоянию на которую определен износ | наличие документов о признании МКД аварийным и подлежащим сносу или реконструкции | заключение межведомственной комиссии о признании МКД аварийным и подлежащим сносу |  | причина признания МКД аварийным и подлежащим сносу или реконструкции | наименьшая | наибольшая |  |  | надземных этажей |  | подъездов |  | всего жилых и нежилых помещений в МКД (без учета помещений общего пользования) (ед.) | всего площадь жилых и нежилых помещений в МКД (без учета помещений общего пользования) (кв.м) | жилые (квартиры, в т.ч. коммунальные) | [18 empty] | нежилые (без учета помещений общего пользования), включая встроенно-пристроенные помещения | [19 empty] | общего пользования (относящиеся к общему имуществу собственников помещений в МКД) |  | наименование способа управления МКД | наименование организации, осуществляющей управление МКД | решение общего собрания собственников помещений о выборе УО, в т.ч. на открытом конкурсе, о создании ТСЖ, ЖСК, выборе непосредственного управления |  | основание выбора УО | решение собственников об избрании совета МКД |  |  | договор с УО на оказание услуг и(или) выполнение работ по содержанию и ремонту общего имущества в МКД с непосредственным управлением | [8 empty] | количество | единица измерения | количество | единица измерения |  |  |  | площадь (кв. м) | материал покрытия | наименование смешанных или иного материалов | материал | наименование смешанных или иного материалов | высота (м) | площадь (кв. м) | тип | материал | наименование смешанных или иного материалов | площадь (кв. м) | [10 empty] | наличие гермитизированных стыков наружных панелей | длина герметизированных стыков наружных панелей (м) | материал гермитизированных стыков наружных панелей | наименование иного материала | наличие данных о проведенном капитальном ремонте | год проведения последнего капитального ремонта | наличие гермитизированных стыков мест примыкания оконных (дверных) блоков к граням проемов | длина гермитизированных стыков мест примыкания оконных (дверных) блоков к граням проемов | материал гермитизированных стыков мест примыкания оконных (дверных) блоков к граням проемов | наименование смешанных или иного материалов | наличие данных о проведенном капитальном ремонте | год проведения последнего капитального ремонта | оконные | [6 empty] | дверные | [5 empty] | материал | наименование смешанных или иного материалов | суммарная длина (м) | ширина (м) | наличие данных о проведенном капитальном ремонте | год проведения последнего капитального ремонта | [15 empty] | тип | наименование смешанных типов | материал | наименование смешанных или иного материалов | суммарная длина желобов (м) | наличие данных о проведенном капитальном ремонте | год проведения последнего капитального ремонта | водосточные трубы | [5 empty] | наличие | количество | грузоподъемность (кг) | скорость подъема (м/сек) | количество остановок (ед.) | год начала эксплуатации | наличие данных о проведенном капитальном ремонте | год проведения последнего капитального ремонта | наличие данных о проведенном освидетельствовании | дата последнего освидетельствования | год окончания назначенного срока службы | наличие | количество (ед.) | грузоподъемность (кг) | скорость подъема (м/сек) | количество остановок (ед.) | год начала эксплуатации | наличие данных о проведенном капитальном ремонте | год проведения последнего капитального ремонта | наличие данных о проведенном освидетельствовании | дата последнего освидетельствования | год окончания назначенного срока службы |  |  | количество (ед.) |  | суммарная длина внутридомовых магистралей (м) | тип проводки в местах общего пользования | материал жил провода | наличие данных о проведенном капитальном ремонте | год проведения последнего капитального ремонта | [9 empty] | прибор(ы) учета потребления электрической энергии | [5 empty] | узел(ы) управления освещением в местах общего пользования | [16 empty] | данные об оснащенности МКД приборами учета | количество (ед.) | в том числе обеспечивающий(е) автоматический сбор и передачу показаний (ед.) | наличие (отсутствие) технической возможности установки | наличие данных о проведенном капитальном ремонте | год установки (последнего капитального ремонта) | [31 empty] | индивидуальный тепловой пункт |  |  |  | элеваторный узел |  |  |  | прибор(ы) учета потребления тепловой энергии | [5 empty] | узел(ы) управления подачей тепловой энергии | [21 empty] | прибор(ы) учета потребления горячей воды | [5 empty] | узел(ы) управления температурой горячей воды
[26 empty] | номер | дата | [5 empty] | наименьшее | наибольшее |  |  |  |  | итого жилых помещений (ед.) | итого общая площадь жилых помещений (кв. м) | итого количество собственников жилых помещений (ед.) | находящиеся в частной собственности (физических и(или) юридических лиц) |  |  |  | находящиеся в муниципальной собственности |  |  |  | находящиеся в собственности Краснодарского края |  |  |  | находящиеся в собственности Российской Федерации |  |  |  | наличие | итого нежилых помещений (ед.) | итого площадь нежилых помещений (кв. м) | итого количество собственников нежилых помещений (ед.) | находящиеся в частной собственности (физических и(или) юридических лиц) |  |  |  | находящиеся в муниципальной собственности |  |  |  | находящиеся в собственности Краснодарского края |  |  |  | находящиеся в собственности Российской Федерации |  |  |  | количество (ед.) | суммарная площадь (кв. м) |  |  | номер | дата |  | наличие решения | номер | дата | наличие договора | номер | дата | [46 empty] | наличие | количество (ед.) | площадь (кв. м) | материал | наименование смешанных или иного материалов | наличие данных о проведенном капитальном ремонте | год проведения последнего капитального ремонта | количество (ед.) | площадь (кв. м) | материал | наименование смешанных или иного материалов | наличие данных о проведенном капитальном ремонте | год проведения последнего капитального ремонта | [28 empty] | количество (ед.) | суммарная длина (м) | наличие данных о проведенном капитальном ремонте | год проведения последнего капитального ремонта | [26 empty] | вводно-распределительных устройств | распределительных(групповых) щитов, силовых щитков | [14 empty] | данные об оснащенности МКД приборами учета | количество (ед.) | в том числе обеспечивающий(е) автоматический сбор и передачу показаний (ед.) | наличие (отсутствие) технической возможности установки | наличие данных о проведенном капитальном ремонте | год установки (последнего капитального ремонта) | данные об оснащенности МКД узлами управления | количество (ед.) | наличие (отсутствие) технической возможности установки | наличие данных о проведенном капитальном ремонте | год установки (последнего капитального ремонта) | [49 empty] | наличие | количество (ед.) | наличие данных о проведенном капитальном ремонте | год проведения последнего капитального ремонта | наличие | количество (ед.) | наличие данных о проведенном капитальном ремонте | год проведения последнего капитального ремонта | данные об оснащенности МКД приборами учета | количество (ед.) | в том числе обеспечивающий(е) автоматический сбор и передачу показаний (ед.) | наличие (отсутствие) технической возможности установки | наличие данных о проведенном капитальном ремонте | год установки (последнего капитального ремонта) | данные об оснащенности МКД узлами управления | количество (ед.) | наличие (отсутствие) технической возможности установки | наличие данных о проведенном капитальном ремонте | год установки (последнего капитального ремонта) | [17 empty] | данные об оснащенности МКД приборами учета | количество (ед.) | в том числе обеспечивающий(е) автоматический сбор и передачу показаний (ед.) | наличие (отсутствие) технической возможности установки | наличие данных о проведенном капитальном ремонте | год установки (последнего капитального ремонта) | данные об оснащенности МКД узлами управления | количество (ед.) | наличие (отсутствие) технической возможности установки | наличие данных о проведенном капитальном ремонте | год установки (последнего капитального ремонта)
[42 empty] | наличие | количество жилых помещений (ед.) | суммарная общая площадь жилых помещений (кв. м) | количество собственников жилых помещений (ед.) | наличие | количество жилых помещений (ед.) | суммарная общая площадь жилых помещений (кв. м) | количество собственников жилых помещений (ед.) | наличие | количество жилых помещений (ед.) | суммарная общая площадь жилых помещений (кв. м) | количество собственников жилых помещений (ед.) | наличие | количество жилых помещений (ед.) | суммарная общая площадь жилых помещений (кв. м) | количество собственников жилых помещений (ед.) |  |  |  |  | наличие | количество нежилых помещений (ед.) | суммарная площадь нежилых помещений (кв. м) | количество собственников нежилых помещений (ед.) | наличие | количество нежилых помещений (ед.) | суммарная площадь нежилых помещений (кв. м) | количество собственников нежилых помещений (ед.) | наличие | количество нежилых помещений (ед.) | суммарная площадь нежилых помещений (кв. м) | количество собственников нежилых помещений (ед.) | наличие | количество нежилых помещений (ед.) | суммарная площадь нежилых помещений (кв. м) | количество собственников нежилых помещений (ед.)
Всего записей: 326 |  | 100,0 (52739/52740)
(ОКАТО): Краснодарский край - 326 |  | 100,0 (52739/52740)
(ОКАТО): Районы Краснодарского края/ - 326 |  | 100,0 (52739/52740)
(ОКАТО): Славянский район - 326 |  | 100,0 (52739/52740)
(ОКАТО): Славянск-на-Кубани - 326 |  | 100,0 (52739/52740)
(Поселение): Славянск-на-Кубани г - 326 |  | 100,0 (52739/52740)
Славянский район, г. Славянск-на-Кубани, пер. Вишневый, д. 18 | Подготовлен | 100,0 (148/148) | 03 423 000 | Славянск-на-Кубани | 353560, Краснодарский край, Славянский р-н, Славянск-на-Кубани г, Вишневый пер, дом № 18 | Да | 1368 | Да | 1368 | 23:48:0102016:12 | 1368 |  |  | Нет |  | Типовой | Группа I | 1974 |  |  | 40 | Нет |  |  | Нет |  |  |  | 5.6 | 5.6 | 640 | 127 | 2 | 2 | 3 | 876.9 | 18 | 564.7 | 18 | 564.7 | 18 | Да | 18 | 564.7 | 18 | Нет |  |  |  | Нет |  |  |  | Нет |  |  |  | Нет |  |  |  | Нет |  |  |  | Нет |  |  |  | Нет |  |  |  | Нет |  |  |  | 3 | 312.2 | ТСН |  | 1 | 15.05.2015 | Решение общего собрания собственников помещений в МКД | [6 empty] | 12.08.1998 |  | Ленточный |  | Железобетон |  | 112.9 | м3 |  |  | Нет |  | Нет | [13 empty] | 0.4 | Кирпич |  | Отсутствует |  | 459.3 | Нет |  | Нет | [5 empty] | Нет | [5 empty] | Да | 3 | 4.3 | Металлопластик |  | Да | 2010 | 3 | 7.2 | Металл с утеплителем |  | Да | 2010 | Армированный бетон |  | 128.1 | 0.9 | Да | 2010 | Скатная | 3.5 | Дерево |  | Да | 2010 | Керамзит или шлак |  | Да | 2010 | Металпрофиль (металлочерепица) |  | 832 | Да | 2010 | Наружный организованный |  | Оцинкованная сталь с полимерным покрытием (для крыш из металлопрофиля (металлочерепицы)) |  | 126 | Да | 2010 | 11 | 60 | Да | 2010 | Нет | [23 empty] | 100.8 | 1 | 1 | 6 | 75.9 | Закрытая | Медь | Да | 2010 | 27.6 | Да | 2010 | Нет | [5 empty] | Установлен(ы) | 1 |  |  | Да | 2010 | Да | 8 |  | Да | 2010 | Центральное | 1 | Металлополимер |  | 106.3 | Да | 2010 | 28 | Смешанный | сталь, чугун | Да | 2010 | Установлен(ы) | 1 |  |  | Да | 2010 | Да | 3 | Пластик |  | 132.9 | Да | 2010 | Центральное (сетевой природный газ) | 1 | 69.8 | Нет |  | Да | Квартирные котлы | [36 empty] | Да | Водогрейная колонка
Славянский район, г. Славянск-на-Кубани, пер. Парковый, д. 1 | Подготовлен | 100,0 (199/199) | 03 423 000 | Славянск-на-Кубани | 353560, Краснодарский край, Славянский р-н, Славянск-на-Кубани г, Парковый пер, дом № 1 | Да | 1731 | Да | 1731 | 23:48:0102024:18 | 1731 |  |  | Да |  | Типовой | Группа I | 1982 |  |  | 108 | Да | 35 | 05.07.2005 | Нет |  |  |  | 10.8 | 10.8 | 642 | 110.6 | 4 | 4 | 1 | 2606.2 | 51 | 1824.2 | 51 | 1824.2 | 51 | Да | 51 | 1824.2 | 51 | Нет |  |  |  | Нет |  |  |  | Нет |  |  |  | Нет |  |  |  | Нет |  |  |  | Нет |  |  |  | Нет |  |  |  | Нет |  |  |  | 2 | 782 | УО | ООО "СЖК" | 1 | 15.04.2015 | Решение конкурсной комиссии ОМС по отбору УО на открытом конкурсе | Да | 2 | 15.06.2013 |  |  |  | 12.08.1999 |  | Ленточный |  | Железобетон |  | 84.6 | м3 |  |  | Нет |  | Да | 600.3 | Бетон |  | Кирпич |  | 2 | 341.6 | Плоское | Железобетон |  | 642 | Нет |  | 0.4 | Кирпич |  | Отсутствует |  | 831.3 | Нет |  | Нет | [5 empty] | Нет | [5 empty] | Да | 3 | 2.7 | Металлопластик |  | Да | 2010 | 1 | 2.4 | Металл без утеплителя |  | Да | 2010 | Армированный бетон |  | 111.9 | 1 | Да | 2010 | Скатная | 3.5 | Дерево |  | Да | 2010 | Керамзит или шлак |  | Да | 2010 | Металпрофиль (металлочерепица) |  | 834.6 | Да | 2010 | Наружный организованный |  | Оцинкованная сталь с полимерным покрытием (для крыш из металлопрофиля (металлочерепицы)) |  |  | Да | 2010 | 8 | 79.3 | Да | 2010 | Нет | [23 empty] | 285.6 | 1 | 1 | 4 | 112.9 | Закрытая | Медь | Да | 2010 | 128.9 | Да | 2010 | Нет | [5 empty] | Установлен(ы) | 1 |  |  | Да | 2010 | Да | 4 |  | Да | 2010 | Центральное | 1 | Металлополимер |  | 137.6 | Да | 2010 | 31 | Смешанный | сталь, чугун | Да | 2010 | Установлен(ы) | 1 |  |  | Да | 2010 | Да | 2 | Пластик |  | 168.5 | Нет |  | Центральное (сетевой природный газ) | 1 | 111.6 | Нет |  | Да | Внешняя котельная |  |  |  | 0.08 | 1 | Закрытая | Вертикальная | Металлополимер |  | 457.6 | Да | 2010 | 62 | Смешанный | Чугун, сталь | Да | 2010 | Нет |  |  |  | Нет |  |  |  | Установлен(ы) | 1 |  |  | Да | 2010 | Нет |  | Отсутствует по причине, указанной в: ч.1 ст.13 261-ФЗ (3 причины) |  |  | Да | Внешняя котельная |  |  |  | 0.08 | 1 | Металлополимер |  | 274.3 | Да | 2010 | 48 | Смешанный | сталь,чугун | Да | 2010 | Установлен(ы) | 1 |  |  | Да | 2010 | Нет
Славянский район, г. Славянск-на-Кубани, пер. Швейный городок, д. 4 | Подготовлен | 100,0 (141/141) | 03 423 000 | Славянск-на-Кубани | 353560, Краснодарский край, Славянский р-н, Славянск-на-Кубани г, Швейный городок пер, дом № 4 | Да | 1021 | Да | 1021 | 23:48:0303006:26 | 1021 |  |  | Да |  | Типовой | Группа I | 1974 |  |  | 31 | Да | 38 | 17.05.2010 | Нет |  |  |  | 5.5 | 5.5 | 569.2 | 116.6 | 2 | 2 | 3 | 676.2 | 16 | 419.8 | 15 | 373.6 | 15 | Да | 15 | 373.6 | 15 | Нет |  |  |  | Нет |  |  |  | Нет |  |  |  | Да | 1 | 46.2 | 1 | Да | 1 | 46.2 | 1 | Нет |  |  |  | Нет |  |  |  | Нет |  |  |  | 4 | 256.4 | УО | ООО "Жилсервис" | 1 | 25.06.2009 | Решение общего собрания собственников помещений в МКД | Да | 3 | 21.05.2013 |  |  |  | 12.08.1999 |  | Ленточный |  | Железобетон |  | 67.5 | м3 |  |  | Нет |  | Нет | [13 empty] | 0.4 | Кирпич |  | Окраска - по штукатурке (по бетону) - известковым составом |  | 410 | Нет |  | Нет | [5 empty] | Нет | [5 empty] | Да | 3 | 4.5 | Смешанный | металлопластик и дерево | Нет |  | 3 | 7.2 | Дерево |  | Нет |  | Иной | Бетон | 117.4 | 0.7 | Нет |  | Скатная | 3.5 | Дерево |  | Нет |  | Керамзит или шлак |  | Нет |  | Абсоцементные листы и волнистый шифер |  | 740 | Нет |  | Наружный неорганизованный | [10 empty] | Нет | [23 empty] | 89.6 | 1 | 1 | 6 | 76.2 | Закрытая | Аллюминий | Нет |  | 29.7 | Нет |  | Нет | [5 empty] | Требуется установка | [5 empty] | Нет |  | Имеется |  |  | Центральное | 1 | Смешанный | сталь, пластик | 78.1 | Нет |  | 14 | Смешанный | сталь, чугун | Нет |  | Установлен(ы) | 1 |  |  | Да | 2015 | Да | 3 | Смешанный | Чугун, пластик | 114.7 | Нет |  | Центральное (сетевой природный газ) | 1 | 45 | Нет |  | Да | Печное (квартирное) | [36 empty] | Да | Водогрейная колонка
Славянский район, г. Славянск-на-Кубани, пер. Швейный городок, д. 5 | Подготовлен | 100,0 (169/169) | 03 423 000 | Славянск-на-Кубани | 353560, Краснодарский край, Славянский р-н, Славянск-на-Кубани г, Швейный городок пер, дом № 5 | Да | 1350 | Да | 1350 | 23:48:0303006:27 | 1350 |  |  | Нет |  | Типовой | Группа I | 1973 |  |  | 23 | Да | 40 | 21.05.2003 | Нет |  |  |  | 6.2 | 6.2 | 395.6 | 88.6 | 2 | 2 | 2 | 631.6 | 12 | 559.3 | 12 | 559.3 | 12 | Да | 12 | 559.3 | 12 | Нет |  |  |  | Нет |  |  |  | Нет |  |  |  | Нет |  |  |  | Нет |  |  |  | Нет |  |  |  | Нет |  |  |  | Нет |  |  |  | 2 | 72.3 | УО | ООО "Жилсервис" | 1 | 21.02.2008 | Решение общего собрания собственников помещений в МКД | Да | 3 | 24.11.2013 |  |  |  | 12.12.1993 |  | Ленточный |  | Железобетон |  | 59.3 | м3 |  |  | Нет |  | Нет | [13 empty] | 0.4 | Кирпич |  | Окраска - по штукатурке (по бетону) - известковым составом |  | 384.2 | Нет |  | Нет | [5 empty] | Нет | [5 empty] | Да | 2 | 4.5 | Иной | Стеклоблоки | Нет |  | 4 | 8.8 | Дерево |  | Нет |  | Иной | Бетон | 89.7 | 0.8 | Нет |  | Скатная | 3.5 | Дерево |  | Нет |  | Керамзит или шлак |  | Нет |  | Абсоцементные листы и волнистый шифер |  | 514.7 | Нет |  | Наружный неорганизованный | [10 empty] | Нет | [23 empty] | 67.2 | 1 | 1 | 4 | 49.7 | Закрытая | Аллюминий | Нет |  | 28 | Нет |  | Нет | [5 empty] | Требуется установка | [5 empty] | Нет |  | Имеется |  |  | Центральное | 1 | Смешанный | сталь, пластик | 68.5 | Нет |  | 19 | Смешанный | сталь, чугун | Нет |  | Установлен(ы) | 1 |  |  | Да | 2012 | Да | 2 | Пластик |  | 79.3 | Нет |  | Центральное (сетевой природный газ) | 1 | 46.2 | Нет |  | Да | Внешняя котельная |  |  |  | 0.03 | 1 | Закрытая | Вертикальная | Смешанный | пластик-сталь | 324.8 | Нет |  | 46 | Смешанный | Чугун, сталь | Нет |  | Нет |  |  |  | Нет |  |  |  | Установлен(ы) | 1 |  |  | Да | 2012 | Нет |  | Имеется |  |  | Да | Внешняя котельная |  |  |  | 0.03 | 1 | Смешанный | Пластик, сталь | 129.4 | Нет |  | 31 | Смешанный | сталь,чугун | Нет |  | Установлен(ы) | 1 |  |  | Да | 2012 | Нет
Славянский район, г. Славянск-на-Кубани, пер. Швейный городок, д. 6 | Подготовлен | 95,0 (19/20) | 03 423 000 | Славянск-на-Кубани | 353560, Краснодарский край, Славянский р-н, Славянск-на-Кубани г, Швейный городок пер, дом № 6 | Нет |  | Нет |  |  | 370 |  |  | Нет |  | Типовой | Группа I | 1938 |  |  |  | Да | 75 | 21.02.2008 | Да | 1903 | 27.12.2011 | п. 34 постановления Правительства РФ от 28.01.2006 № 47 | 3 | 3 | 360 | 92 | 1 | 1 | 5 | 353.9 | 9 | 343.9 | 9 | 343.9 | 9 | Да | 9 | 343.9 | 9 | Нет |  |  |  | Нет |  |  |  | Нет |  |  |  | Нет |  |  |  | Нет |  |  |  | Нет |  |  |  | Нет |  |  |  | Нет |  |  |  | 1 | 10 | Непосредственное управление |  | 1 | 04.05.2009 | Решение общего собрания собственников помещений в МКД | Нет | [5 empty] | 01.09.1999 |  | Ленточный |  | Бетон |  | 28 | м3 |  |  | Нет |  | Нет | [13 empty] | 0.4 | Кирпич |  | Отсутствует |  | 115 | Нет |  | Нет | [5 empty] | Нет | [6 empty] | 1 | 0.7 | Дерево - хвойных пород |  | Нет |  | 5 | 10 | Дерево |  | Нет |  | Армированный асфальтобетон |  | 94 | 1 | Нет |  | Скатная |  | Дерево |  | Нет |  | Керамзит или шлак |  | Нет |  | Абсоцементные листы и волнистый шифер |  | 360 | Нет |  | Наружный неорганизованный | [10 empty] | Нет | [23 empty] | 36 | 1 | 1 | 9 | 32 | Закрытая | Аллюминий | Нет |  | 12 | Нет |  |  |  | Скрытая | Алюминий | Нет |  | Установка не требуется |  |  | Отсутствует по причине, указанной в: ч.1 ст.13 261-ФЗ (3 причины) |  |  | Нет |  | Отсутствует по причине, указанной в: ч.1 ст.13 261-ФЗ (3 причины) |  |  | Отсутствует | [17 empty] | Нет | [6 empty] | Отсутствует |  |  |  |  | Нет | [37 empty] | Нет
Славянский район, г. Славянск-на-Кубани, ул. Анастасиевская, д. 111 | Подготовлен | 100,0 (139/139) | 03 423 000 | Славянск-на-Кубани | 353560, Краснодарский край, Славянский р-н, Славянск-на-Кубани г, Анастасиевская ул, дом № 111 | Да | 1600 | Да | 1600 | 23:48:0102004:3 | 1600 |  |  | Нет |  | Типовой | Группа I | 1973 |  |  | 36 | Да | 36 | 02.03.2011 | Нет |  |  |  | 5.5 | 5.5 | 569.2 | 116.6 | 2 | 2 | 3 | 676.2 | 16 | 419.8 | 15 | 395.8 | 15 | Да | 15 | 395.8 | 15 | Нет |  |  |  | Нет |  |  |  | Нет |  |  |  | Да | 1 | 24 | 1 | Да | 1 | 24 | 1 | Нет |  |  |  | Нет |  |  |  | Нет |  |  |  | 4 | 256.4 | УО | ООО УО "Славянец" | 1 | 02.03.2006 | Решение общего собрания собственников помещений в МКД | Да | 1 | 12.12.2012 |  |  |  | 03.03.1993 |  | Ленточный |  | Железобетон |  | 84.8 | м3 |  |  | Нет |  | Нет | [13 empty] | 0.4 | Кирпич |  | Отсутствует |  | 446.5 | Нет |  | Нет | [5 empty] | Нет | [5 empty] | Да | 3 | 5.04 | Дерево - хвойных пород |  | Нет |  | 3 | 7.2 | Дерево |  | Нет |  | Иной | Асфальт | 117.4 | 0.7 | Нет |  | Скатная | 3 | Дерево |  | Нет |  | Керамзит или шлак |  | Нет |  | Абсоцементные листы и волнистый шифер |  | 740 | Нет |  | Наружный неорганизованный | [10 empty] | Нет | [23 empty] | 89.6 | 1 | 1 | 6 | 76.8 | Закрытая | Аллюминий | Нет |  | 29.7 | Нет |  | Нет | [5 empty] | Требуется установка | [5 empty] | Нет |  | Имеется |  |  | Центральное | 1 | Черная сталь |  | 78.9 | Нет |  | 12 | Смешанный | сталь, чугун | Нет |  | Установлен(ы) | 1 |  |  | Да | 2015 | Да | 3 | Смешанный | Чугун, пластик | 114.7 | Нет |  | Центральное (сетевой природный газ) | 1 | 58.4 | Нет |  | Да | Квартирные котлы | [36 empty] | Да | Водогрейная колонка
Славянский район, г. Славянск-на-Кубани, ул. Анастасиевская, д. 113/1 | Подготовлен | 100,0 (146/146) | 03 423 000 | Славянск-на-Кубани | 353560, Краснодарский край, Славянский р-н, Славянск-на-Кубани г, Анастасиевская ул, дом № 113, корпус 1 | Да | 918 | Да | 918 | 23:48:0102004:4 | 918 |  |  | Нет |  | Типовой | Группа I | 1991 |  |  | 20 | Да | 30 | 12.12.2010 | Нет |  |  |  | 5.5 | 5.5 | 363.4 | 85.2 | 2 | 2 | 2 | 464.8 | 8 | 291.6 | 8 | 291.6 | 8 | Да | 8 | 291.6 | 8 | Нет |  |  |  | Нет |  |  |  | Нет |  |  |  | Нет |  |  |  | Нет |  |  |  | Нет |  |  |  | Нет |  |  |  | Нет |  |  |  | 4 | 173.2 | УО | ООО УО "Славянец" | 1 | 02.02.2006 | Решение общего собрания собственников помещений в МКД | Да | 1 | 05.05.2012 |  |  |  | 12.09.1993 |  | Ленточный |  | Бетон |  | 52.4 | м3 |  |  | Нет |  | Да | 363 | Уплотненный грунт |  | Кирпич |  | 2.2 | 160.7 | Плоское | Железобетон |  | 363 | Нет |  | 0.4 | Кирпич |  | Отсутствует |  | 326.7 | Нет |  | Нет | [5 empty] | Нет | [5 empty] | Да | 2 | 2.9 | Дерево - хвойных пород |  | Нет |  | 2 | 4.8 | Смешанный | деревянные и железные без утеплителя | Нет |  | Иной | Асфальт | 86 | 0.9 | Нет |  | Скатная | 3 | Дерево |  | Нет |  | Керамзит или шлак |  | Нет |  | Абсоцементные листы и волнистый шифер |  | 472.7 | Нет |  | Наружный неорганизованный | [10 empty] | Нет | [23 empty] | 44.8 | 1 | 1 | 4 | 46.9 | Закрытая | Аллюминий | Нет |  | 53.1 | Нет |  | Нет | [5 empty] | Установлен(ы) | 1 |  |  | Да | 2013 | Нет |  | Имеется |  |  | Центральное | 1 | Черная сталь |  | 52.9 | Нет |  | 8 | Смешанный | сталь, чугун | Нет |  | Установлен(ы) | 1 |  |  | Да | 2015 | Да | 2 | Смешанный | Чугун, пластик | 76.8 | Нет |  | Центральное (сетевой природный газ) | 1 | 47.8 | Нет |  | Да | Квартирные котлы | [36 empty] | Да | Водогрейная колонка
Славянский район, г. Славянск-на-Кубани, ул. Анастасиевская, д. 113/2 | Подготовлен | 100,0 (144/144) | 03 423 000 | Славянск-на-Кубани | 353560, Краснодарский край, Славянский р-н, Славянск-на-Кубани г, Анастасиевская ул, дом № 113, корпус 2 | Да | 964 | Да | 964 | 23:48:0102004:5 | 964 |  |  | Нет |  | Типовой | Группа I | 1991 |  |  | 19 | Да | 32 | 17.05.2010 | Нет |  |  |  | 5.5 | 5.5 | 363.4 | 85.2 | 2 | 2 | 2 | 464.8 | 8 | 291.6 | 8 | 291.6 | 8 | Да | 8 | 291.6 | 8 | Нет |  |  |  | Нет |  |  |  | Нет |  |  |  | Нет |  |  |  | Нет |  |  |  | Нет |  |  |  | Нет |  |  |  | Нет |  |  |  | 4 | 173.2 | Непосредственное управление |  | 1 | 02.08.2008 | Решение общего собрания собственников помещений в МКД | Да | 5 | 05.03.2013 | Да | 2 | 03.09.2008 | 12.08.1999 |  | Ленточный |  | Железобетон |  | 51.4 | м3 |  |  | Нет |  | Да | 340 | Уплотненный грунт |  | Кирпич |  | 2.2 | 157.5 | Плоское | Железобетон |  | 363 | Нет |  | 0.4 | Кирпич |  | Отсутствует |  | 327 | Нет |  | Нет | [5 empty] | Нет | [5 empty] | Да | 2 | 2.9 | Дерево - хвойных пород |  | Нет |  | 2 | 4.8 | Смешанный | деревянные и железные без утеплителя | Нет |  | Иной | Асфальт | 86 | 0.9 | Нет |  | Скатная | 3 | Дерево |  | Нет |  | Керамзит или шлак |  | Нет |  | Абсоцементные листы и волнистый шифер |  | 471 | Нет |  | Наружный неорганизованный | [10 empty] | Нет | [23 empty] | 44.8 | 1 | 1 | 4 | 46.3 | Закрытая | Аллюминий | Нет |  | 51.4 | Нет |  | Нет | [5 empty] | Установлен(ы) | 1 |  |  | Да | 2013 | Нет |  | Имеется |  |  | Центральное | 1 | Черная сталь |  | 52.3 | Нет |  | 10 | Смешанный | сталь, чугун | Нет |  | Необходима установка | [5 empty] | Да | 2 | Смешанный | Чугун, пластик | 77.1 | Нет |  | Центральное (сетевой природный газ) | 1 | 47.3 | Нет |  | Да | Квартирные котлы | [36 empty] | Да | Водогрейная колонка
Славянский район, г. Славянск-на-Кубани, ул. Анастасиевская, д. 113/3 | Подготовлен | 100,0 (145/145) | 03 423 000 | Славянск-на-Кубани | 353560, Краснодарский край, Славянский р-н, Славянск-на-Кубани г, Анастасиевская ул, дом № 113, корпус 3 | Да | 1037 | Да | 1037 | 23:48:0102004:6 | 1037 |  |  | Нет |  | Типовой | Группа I | 1991 |  |  | 20 | Да | 18 | 10.12.2012 | Нет |  |  |  | 5.5 | 5.5 | 363.4 | 85.2 | 2 | 2 | 2 | 467 | 8 | 291.8 | 8 | 291.8 | 8 | Да | 8 | 291.8 | 8 | Нет |  |  |  | Нет |  |  |  | Нет |  |  |  | Нет |  |  |  | Нет |  |  |  | Нет |  |  |  | Нет |  |  |  | Нет |  |  |  | 4 | 175.2 | УО | ООО "Жилсервис" | 1 | 01.02.2006 | Решение общего собрания собственников помещений в МКД | Да | 1 | 02.03.2012 |  |  |  | 02.06.1993 |  | Ленточный |  | Железобетон |  | 51.3 | м3 |  |  | Нет |  | Да | 342 | Уплотненный грунт |  | Кирпич |  | 2.2 | 159.4 | Плоское | Железобетон |  | 363 | Нет |  | 0.4 | Кирпич |  | Отсутствует |  | 328 | Нет |  | Нет | [5 empty] | Нет | [5 empty] | Да | 2 | 2.9 | Дерево - хвойных пород |  | Нет |  | 2 | 4.8 | Металл без утеплителя |  | Нет |  | Иной | Асфальт | 86 | 0.8 | Нет |  | Скатная | 3 | Дерево |  | Нет |  | Керамзит или шлак |  | Нет |  | Абсоцементные листы и волнистый шифер |  | 472.4 | Нет |  | Наружный неорганизованный | [10 empty] | Нет | [23 empty] | 44.8 | 1 | 1 | 4 | 46.6 | Закрытая | Аллюминий | Нет |  | 53.8 | Нет |  | Нет | [5 empty] | Установлен(ы) | 1 |  |  | Да | 2013 | Нет |  | Имеется |  |  | Центральное | 1 | Черная сталь |  | 52.8 | Нет |  | 10 | Смешанный | сталь, чугун | Нет |  | Установлен(ы) | 1 |  |  | Да | 2015 | Да | 2 | Смешанный | Чугун, пластик | 76.3 | Нет |  | Центральное (сетевой природный газ) | 1 | 46.7 | Нет |  | Да | Квартирные котлы | [36 empty] | Да | Водогрейная колонка
Славянский район, г. Славянск-на-Кубани, ул. Батарейная, д. 257 | Подготовлен | 100,0 (133/133) | 03 423 000 | Славянск-на-Кубани | 353560, Краснодарский край, Славянский р-н, Славянск-на-Кубани г, Батарейная ул, дом № 257 | Да | 1231 | Да | 1231 | 23:48:0203037:9 | 1231 |  |  | Нет |  | Типовой | Группа I | 1962 |  |  | 40 | Да | 32 | 17.05.2010 | Нет |  |  |  | 6 | 6 | 425 | 94.1 | 2 | 2 | 2 | 619.7 | 16 | 403.5 | 16 | 403.5 | 16 | Да | 16 | 403.5 | 16 | Нет |  |  |  | Нет |  |  |  | Нет |  |  |  | Нет |  |  |  | Нет |  |  |  | Нет |  |  |  | Нет |  |  |  | Нет |  |  |  | 2 | 216.2 | УО | ООО "Жилсервис" | 1 | 25.06.2009 | Решение общего собрания собственников помещений в МКД | Да | 3 | 21.05.2013 |  |  |  | 12.08.1999 |  | Ленточный |  | Железобетон |  | 59.1 | м3 |  |  | Нет |  | Нет | [13 empty] | 0.4 | Кирпич |  | Штукатурка - по кирпичу - известковым раствором |  | 410 | Нет |  | Нет | [5 empty] | Нет | [5 empty] | Да | 2 | 1.8 | Дерево - хвойных пород |  | Нет |  | 2 | 4.8 | Дерево |  | Нет |  | Иной | Асфальт | 96.2 | 0.8 | Нет |  | Плоская (совмещенная) |  |  |  | Нет |  | Иной | мягкая кровля | Нет |  | Рулонные материалы (в 3-4 слоя) |  | 467.3 | Нет |  | Наружный организованный |  | Оцинкованная сталь |  | 94 | Нет |  | 4 | 22 | Нет |  | Нет | [23 empty] | 89.6 | 1 | 1 | 4 | 64.7 | Закрытая | Аллюминий | Нет |  | 21.4 | Нет |  | Нет | [5 empty] | Требуется установка | [5 empty] | Нет |  | Имеется |  |  | Центральное | 1 | Черная сталь |  | 99.3 | Нет |  | 18 | Смешанный | сталь, чугун | Нет |  | Необходима установка | [5 empty] | Да | 2 | Чугун |  | 121.7 | Нет |  | Центральное (сетевой природный газ) | 1 | 79.6 | Нет |  | Да | Печное (квартирное) | [36 empty] | Да | Водогрейная колонка
Славянский район, г. Славянск-на-Кубани, ул. Батарейная, д. 259 | Подготовлен | 100,0 (132/132) | 03 423 000 | Славянск-на-Кубани | 353560, Краснодарский край, Славянский р-н, Славянск-на-Кубани г, Батарейная ул, дом № 259 | Да | 1052 | Да | 1052 | 23:48:0203037:10 | 1052 |  |  | Нет |  | Типовой | Группа I | 1963 |  |  | 38 | Да | 32 | 17.05.2010 | Нет |  |  |  | 6 | 6 | 426.3 | 94.1 | 2 | 2 | 2 | 614.9 | 16 | 399.1 | 16 | 399.1 | 16 | Да | 16 | 399.1 | 16 | Нет |  |  |  | Нет |  |  |  | Нет |  |  |  | Нет |  |  |  | Нет |  |  |  | Нет |  |  |  | Нет |  |  |  | Нет |  |  |  | 2 | 215.8 | УО | ООО УО "Славянец" | 1 | 25.06.2009 | Решение общего собрания собственников помещений в МКД | Да | 3 | 21.05.2013 |  |  |  | 12.08.1999 |  | Ленточный |  | Железобетон |  | 58.4 | м3 |  |  | Нет |  | Нет | [13 empty] | 0.4 | Кирпич |  | Штукатурка - по кирпичу - известковым раствором |  | 412 | Нет |  | Нет | [5 empty] | Нет | [5 empty] | Да | 2 | 1.8 | Смешанный | металлопластик и дерево | Нет |  | 2 | 4.8 | Металл без утеплителя |  | Нет |  | Иной | Асфальт | 96.4 | 0.8 | Нет |  | Плоская (совмещенная) |  |  |  | Нет |  | Иной | мягкая кровля | Нет |  | Рулонные материалы (в 3-4 слоя) |  | 468.9 | Нет |  | Наружный неорганизованный | [10 empty] | Нет | [23 empty] | 89.6 | 1 | 1 | 4 | 65.9 | Закрытая | Аллюминий | Нет |  | 20.3 | Нет |  | Нет | [5 empty] | Требуется установка | [5 empty] | Нет |  | Имеется |  |  | Центральное | 1 | Черная сталь |  | 98.4 | Нет |  | 18 | Смешанный | сталь, чугун | Нет |  | Установлен(ы) | 1 |  |  | Да | 2015 | Да | 2 | Чугун |  | 120.4 | Нет |  | Центральное (сетевой природный газ) | 1 | 80.1 | Нет |  | Да | Печное (квартирное) | [36 empty] | Да | Водогрейная колонка
Славянский район, г. Славянск-на-Кубани, ул. Батарейная, д. 262 | Подготовлен | 100,0 (186/186) | 03 423 000 | Славянск-на-Кубани | 353560, Краснодарский край, Славянский р-н, Славянск-на-Кубани г, Батарейная ул, дом № 262 | Да | 1231 | Да | 1231 | 23:48:0203016:4 | 1231 | 13672 |  | Нет |  | Типовой | Группа I | 1996 |  |  | 69 | Да | 35 | 01.08.2014 | Нет |  |  |  | 13.4 | 13.4 | 752.8 | 193.4 | 5 | 5 | 4 | 3565.9 | 45 | 2609.4 | 37 | 2063.9 | 46 | Да | 37 | 2063.9 | 46 | Нет |  |  |  | Нет |  |  |  | Нет |  |  |  | Да | 8 | 545.5 | 8 | Да | 8 | 545.5 | 8 | Нет |  |  |  | Нет |  |  |  | Нет |  |  |  | 5 | 956.5 | ТСЖ | ТСЖ №1 | 2 | 08.08.2013 | Решение общего собрания собственников помещений в МКД | [6 empty] | 04.06.1996 |  | Ленточный |  | Железобетон |  | 117.8 | м3 |  |  | Нет |  | Да | 650.6 | Уплотненный грунт |  | Бетонные (железобетонные) блоки |  | 3.5 | 874.6 | Плоское | Железобетон |  | 752.8 | Нет |  | 0.5 | Кирпич |  | Отсутствует |  | 1298.3 | Нет |  | Нет | [5 empty] | Нет | [5 empty] | Да | 16 | 5.8 | Дерево - хвойных пород |  | Нет |  | 4 | 9.6 | Металл без утеплителя |  | Нет |  | Иной | асфальтобетон | 195.1 | 0.8 | Нет |  | Плоская (совмещенная) |  |  |  | Нет |  | Иной | мягкая кровля | Нет |  | Рулонные материалы (в 3-4 слоя) |  | 827.2 | Нет |  | Наружный организованный |  | Оцинкованная сталь |  |  | Нет |  | 4 | 53.2 | Нет |  | Нет | [23 empty] | 252 | 1 | 1 | 20 | 136.9 | Закрытая | Аллюминий | Нет |  | 144.8 | Нет |  | Нет | [5 empty] | Установлен(ы) | 1 |  |  | Да | 2012 | Нет |  | Имеется |  |  | Центральное | 1 | Металлополимер |  | 163 | Да | 2014 | 55 | Смешанный | сталь, чугун | Да | 2014 | Установлен(ы) | 1 |  |  | Да | 2014 | Да | 4 | Пластик |  | 188.9 | Нет |  | Центральное (сетевой природный газ) | 1 | 110.5 | Нет |  | Да | Внешняя котельная |  |  |  | 0.12 | 1 | Закрытая | Вертикальная | Черная сталь |  | 876.2 | Нет |  | 87 | Смешанный | Чугун, сталь | Нет |  | Нет |  |  |  | Нет |  |  |  | Установлен(ы) | 1 |  |  | Да | 2012 | Нет |  | Имеется |  |  | Да | Внешняя котельная |  |  |  | 0.12 | 1 | Металлополимер |  | 351.2 | Нет |  | 52 | Смешанный | сталь,чугун | Нет |  | Установлен(ы) | 1 |  |  | Да | 2014 | Нет
Славянский район, г. Славянск-на-Кубани, ул. Батарейная, д. 265 | Подготовлен | 100,0 (150/150) | 03 423 000 | Славянск-на-Кубани | 353560, Краснодарский край, Славянский р-н, Славянск-на-Кубани г, Батарейная ул, дом № 265 | Да | 729 | Да | 729 | 23:48:0203024:12 | 729 |  |  | Нет |  | Типовой | Группа I | 1955 |  |  | 15 | Да | 33 | 10.12.2012 | Нет |  |  |  | 6 | 6 | 283.5 | 74.7 | 2 | 2 | 2 | 399.2 | 8 | 270.5 | 8 | 270.5 | 8 | Да | 8 | 270.5 | 8 | Нет |  |  |  | Нет |  |  |  | Нет |  |  |  | Нет |  |  |  | Нет |  |  |  | Нет |  |  |  | Нет |  |  |  | Нет |  |  |  | 3 | 128.7 | УО | ООО УО "Славянец" | 1 | 01.03.2006 | Решение общего собрания собственников помещений в МКД | Да | 1 | 01.06.2012 |  |  |  | 01.09.1993 |  | Ленточный |  | Кирпич |  | 58.4 | м3 |  |  | Нет |  | Нет | [13 empty] | 0.4 | Кирпич |  | Штукатурка - по кирпичу - известковым раствором |  | 313.7 | Нет |  | Нет | [5 empty] | Нет | [5 empty] | Да | 2 | 2.24 | Дерево - хвойных пород |  | Нет |  | 2 | 4.8 | Дерево |  | Нет |  | Иной | Асфальт | 75.2 | 0.8 | Нет |  | Скатная | 3 | Дерево |  | Нет |  | Керамзит или шлак |  | Нет |  | Абсоцементные листы и волнистый шифер |  | 368.5 | Нет |  | Наружный неорганизованный | [10 empty] | Нет | [23 empty] | 44.8 | 1 | 1 | 4 | 47.3 | Закрытая | Аллюминий | Нет |  | 21.4 | Нет |  | Нет | [5 empty] | Требуется установка | [5 empty] | Нет |  | Имеется |  |  | Центральное | 1 | Черная сталь |  | 54.3 | Нет |  | 8 | Смешанный | сталь, чугун | Нет |  | Установлен(ы) | 1 |  |  | Да | 2015 | Да | 4 | Смешанный | Чугун, пластик | 73.9 | Нет |  | Центральное (сетевой природный газ) | 1 | 49.8 | Нет |  | Да | Внешняя котельная |  |  |  | 0.08 | 1 | Закрытая | Вертикальная | Черная сталь |  | 245.4 | Нет |  | 22 | Смешанный | Чугун, сталь | Нет |  | Нет |  |  |  | Нет |  |  |  | Установка не требуется |  |  | Отсутствует по причине, указанной в: ч.1 ст.13 261-ФЗ (3 причины) |  |  | Нет |  | Отсутствует по причине, указанной в: ч.1 ст.13 261-ФЗ (3 причины) |  |  | Да | Водогрейная колонка
Славянский район, г. Славянск-на-Кубани, ул. Батарейная, д. 267 | Подготовлен | 100,0 (147/147) | 03 423 000 | Славянск-на-Кубани | 353560, Краснодарский край, Славянский р-н, Славянск-на-Кубани г, Батарейная ул, дом № 267 | Да | 770 | Да | 770 | 23:48:0203024:13 | 770 |  |  | Нет |  | Типовой | Группа I | 1955 |  |  | 17 | Да | 34 | 20.09.2009 | Нет |  |  |  | 6 | 6 | 283 | 74.6 | 2 | 2 | 2 | 397.9 | 8 | 271.6 | 8 | 271.6 | 8 | Да | 8 | 271.6 | 8 | Нет |  |  |  | Нет |  |  |  | Нет |  |  |  | Нет |  |  |  | Нет |  |  |  | Нет |  |  |  | Нет |  |  |  | Нет |  |  |  | 3 | 126.3 | УО | ООО УО "Славянец" | 1 | 04.05.2006 | Решение общего собрания собственников помещений в МКД | Да | 3 | 15.03.2012 |  |  |  | 20.08.1994 |  | Ленточный |  | Кирпич |  | 59.1 | м3 |  |  | Нет |  | Нет | [13 empty] | 0.4 | Кирпич |  | Штукатурка - по кирпичу - известковым раствором |  | 314 | Нет |  | Нет | [5 empty] | Нет | [5 empty] | Да | 2 | 2.2 | Дерево - хвойных пород |  | Нет |  | 2 | 4.8 | Дерево |  | Нет |  | Иной | Асфальт | 75.3 | 0.8 | Нет |  | Скатная | 3 | Дерево |  | Нет |  | Керамзит или шлак |  | Нет |  | Абсоцементные листы и волнистый шифер |  | 367 | Нет |  | Наружный неорганизованный | [10 empty] | Нет | [23 empty] | 44.8 | 1 | 1 | 4 | 47.4 | Закрытая | Аллюминий | Нет |  | 21.6 | Нет |  | Нет | [5 empty] | Требуется установка | [5 empty] | Нет |  | Имеется |  |  | Центральное | 1 | Черная сталь |  | 54.6 | Нет |  | 8 | Смешанный | сталь, чугун | Нет |  | Необходима установка | [5 empty] | Да | 4 | Смешанный | Чугун, пластик | 74.1 | Нет |  | Центральное (сетевой природный газ) | 1 | 50.2 | Нет |  | Да | Внешняя котельная |  |  |  | 0.08 | 2 | Закрытая | Вертикальная | Черная сталь |  | 246.7 | Нет |  | 22 | Смешанный | Чугун, сталь | Нет |  | Нет |  |  |  | Нет |  |  |  | Установка не требуется |  |  | Отсутствует по причине, указанной в: ч.1 ст.13 261-ФЗ (3 причины) |  |  | Нет |  | Отсутствует по причине, указанной в: ч.1 ст.13 261-ФЗ (3 причины) |  |  | Да | Водогрейная колонка
Славянский район, г. Славянск-на-Кубани, ул. Батарейная, д. 269 | Подготовлен | 100,0 (150/150) | 03 423 000 | Славянск-на-Кубани | 353560, Краснодарский край, Славянский р-н, Славянск-на-Кубани г, Батарейная ул, дом № 269 | Да | 650 | Да | 650 | 23:48:0203024:14 | 650 |  |  | Нет |  | Типовой | Группа I | 1955 |  |  | 17 | Да | 30 | 02.06.2011 | Нет |  |  |  | 6 | 6 | 283.7 | 74.4 | 2 | 2 | 2 | 392.6 | 8 | 266 | 8 | 266 | 8 | Да | 8 | 266 | 8 | Нет |  |  |  | Нет |  |  |  | Нет |  |  |  | Нет |  |  |  | Нет |  |  |  | Нет |  |  |  | Нет |  |  |  | Нет |  |  |  | 3 | 126.6 | УО | ООО Жилсервис | 1 | 03.03.2006 | Решение общего собрания собственников помещений в МКД | Да | 1 | 11.12.2012 |  |  |  | 10.12.1993 |  | Ленточный |  | Кирпич |  | 58.6 | м3 |  |  | Нет |  | Нет | [13 empty] | 0.4 | Кирпич |  | Штукатурка - по кирпичу - известковым раствором |  | 313.9 | Нет |  | Нет | [5 empty] | Нет | [5 empty] | Да | 2 | 2.2 | Смешанный | металлопластик и дерево | Нет |  | 2 | 4.8 | Дерево |  | Нет |  | Иной | Асфальт | 75.8 | 0.8 | Нет |  | Скатная | 3 | Дерево |  | Нет |  | Керамзит или шлак |  | Нет |  | Абсоцементные листы и волнистый шифер |  | 367.8 | Нет |  | Наружный неорганизованный | [10 empty] | Нет | [23 empty] | 44.8 | 1 | 1 | 4 | 47.8 | Закрытая | Аллюминий | Нет |  | 21.6 | Нет |  | Нет | [5 empty] | Требуется установка | [5 empty] | Нет |  | Имеется |  |  | Центральное | 1 | Смешанный | сталь, пластик | 55.1 | Нет |  | 8 | Смешанный | сталь, чугун | Нет |  | Необходима установка | [5 empty] | Да | 4 | Смешанный | Чугун, пластик | 74.6 | Нет |  | Центральное (сетевой природный газ) | 1 | 51.5 | Нет |  | Да | Внешняя котельная |  |  |  | 0.08 | 1 | Закрытая | Вертикальная | Смешанный | пластик-сталь | 244.9 | Нет |  | 22 | Смешанный | Чугун, сталь | Нет |  | Нет |  |  |  | Нет |  |  |  | Установка не требуется |  |  | Отсутствует по причине, указанной в: ч.1 ст.13 261-ФЗ (3 причины) |  |  | Нет |  | Отсутствует по причине, указанной в: ч.1 ст.13 261-ФЗ (3 причины) |  |  | Да | Водогрейная колонка
Славянский район, г. Славянск-на-Кубани, ул. Батарейная, д. 371 | Подготовлен | 100,0 (180/180) | 03 423 000 | Славянск-на-Кубани | 353560, Краснодарский край, Славянский р-н, Славянск-на-Кубани г, Батарейная ул, дом № 371 | Да | 2724 | Да | 2724 | 23:48:0102017:9 | 2724 |  |  | Нет |  | Типовой | Группа I | 1978 |  |  | 70 | Да | 25 | 06.06.2010 | Нет |  |  |  | 13.9 | 13.9 | 854.7 | 110.5 | 5 | 5 | 4 | 2834.36 | 60 | 1799.5 | 60 | 1799.5 | 60 | Да | 60 | 1799.5 | 60 | Нет |  |  |  | Нет |  |  |  | Нет |  |  |  | Нет |  |  |  | Нет |  |  |  | Нет |  |  |  | Нет |  |  |  | Нет |  |  |  | 4 | 1034.86 | УО | ООО "Жилсервис" | 1 | 10.03.2006 | Решение общего собрания собственников помещений в МКД | Да | 1 | 05.12.2012 |  |  |  | 03.03.1993 |  | Ленточный |  | Железобетон |  | 213.5 | м3 |  |  | Нет |  | Да | 839.9 | Уплотненный грунт |  | Кирпич |  | 1.8 | 323.7 | Плоское | Железобетон |  | 839.9 | Нет |  | 0.4 | Кирпич |  | Отсутствует |  | 1070.3 | Нет |  | Нет | [5 empty] | Нет | [5 empty] | Да | 16 | 48.2 | Металлопластик |  | Да | 2009 | 5 | 9.45 | Металл без утеплителя |  | Нет |  | Иной | Асфальт | 110.6 | 0.7 | Нет |  | Скатная | 3 | Дерево |  | Нет |  | Керамзит или шлак |  | Нет |  | Абсоцементные листы и волнистый шифер |  | 920 | Нет |  | Наружный организованный |  | Оцинкованная сталь |  |  | Нет |  | 6 | 90.3 | Нет |  | Нет | [23 empty] | 295 | 1 | 1 | 22 | 84.5 | Закрытая | Медь | Нет |  | 62 | Нет |  | Нет | [5 empty] | Установлен(ы) | 1 |  |  | Да | 2013 | Нет |  | Имеется |  |  | Центральное | 1 | Черная сталь |  | 405 | Нет |  | 14 | Смешанный | сталь, чугун | Нет |  | Установлен(ы) | 1 |  |  | Да | 2012 | Да | 2 | Смешанный | Чугун, пластик | 207 | Нет |  | Центральное (сетевой природный газ) | 2 | 285 | Нет |  | Да | Внешняя котельная |  |  |  | 0.18 | 1 | Закрытая | Вертикальная | Смешанный | Сталь | 806 | Нет |  | 14 | Чугун |  | Нет |  | Нет |  |  |  | Нет |  |  |  | Установлен(ы) | 1 |  |  | Да | 2010 | Нет |  | Имеется |  |  | Да | Внешняя котельная |  |  |  | 0.18 | 1 | Черная сталь |  | 217 | Нет |  | 14 | Сталь |  | Нет |  | Требуется установка | [5 empty] | Нет
Славянский район, г. Славянск-на-Кубани, ул. Батарейная, д. 371/1 | Подготовлен | 100,0 (178/178) | 03 423 000 | Славянск-на-Кубани | 353560, Краснодарский край, Славянский р-н, Славянск-на-Кубани г, Батарейная ул, дом № 371, корпус 1 | Да | 2185.4 | Да | 1527 | 23:48:0102017:10 | 2185.4 |  |  | Нет |  | Типовой | Группа I | 1984 |  |  | 40 | Да | 32 | 30.04.2016 | Нет |  |  |  | 15.5 | 15.5 | 583 | 119.4 | 5 | 5 | 3 | 2185.4 | 40 | 1283 | 40 | 1283 | 40 | Да | 40 | 1283 | 40 | Нет |  |  |  | Нет |  |  |  | Нет |  |  |  | Нет |  |  |  | Нет |  |  |  | Нет |  |  |  | Нет |  |  |  | Нет |  |  |  | 4 | 902.4 | УО | ООО»ЖИЛСЕРВИС» | 1 | 13.04.2006 | Решение общего собрания собственников помещений в МКД | Да | 3 | 11.12.2012 |  |  |  | 23.06.1994 |  | Ленточный |  | Железобетон |  | 220.2 | м3 |  |  | Нет |  | Да | 578.1 | Бетон |  | Бетонные (железобетонные) блоки |  | 2 | 335.6 | Плоское | Железобетон |  | 578.1 | Нет |  | 0.3 | Крупнопанельные однослойные |  | Отсутствует |  | 1146.1 | Нет |  | Нет | [5 empty] | Нет | [5 empty] | Да | 12 | 7.2 | Дерево - хвойных пород |  | Нет |  | 5 | 9.3 | Металл без утеплителя |  | Нет |  | Иной | Асфальт | 140.4 | 0.7 | Нет |  | Скатная | 3.5 | Дерево |  | Нет |  | Керамзит или шлак |  | Нет |  | Абсоцементные листы и волнистый шифер |  | 600 | Нет |  | Наружный организованный |  | Оцинкованная сталь |  |  | Нет |  | 4 | 62 | Нет |  | Нет | [23 empty] | 200 | 1 | 1 | 15 | 93 | Закрытая | Аллюминий | Нет |  | 66 | Нет |  | Нет | [5 empty] | Установлен(ы) | 1 |  |  | Да | 2012 | Нет |  | Имеется |  |  | Центральное | 1 | Черная сталь |  | 245.2 | Нет |  | 12 | Смешанный | сталь, чугун | Нет |  | Установлен(ы) | 1 |  |  | Да | 2012 | Да | 2 | Смешанный | Чугун, пластик | 223.5 | Нет |  | Центральное (сетевой природный газ) | 3 | 225.2 | Нет |  | Да | Внешняя котельная |  |  |  | 0.16 | 1 | Закрытая | Вертикальная | Черная сталь |  | 477.2 | Нет |  | 16 | Чугун |  | Нет |  | Нет |  |  |  | Нет |  |  |  | Установлен(ы) | 1 |  |  | Да | 2013 | Нет |  | Имеется |  |  | Да | Внешняя котельная |  |  |  | 0.15 | 1 | Черная сталь |  | 330.6 | Нет |  | 14 | Сталь |  | Нет |  | Требуется установка | [5 empty] | Нет
Славянский район, г. Славянск-на-Кубани, ул. Батарейная, д. 371/2 | Подготовлен | 100,0 (181/181) | 03 423 000 | Славянск-на-Кубани | 353560, Краснодарский край, Славянский р-н, Славянск-на-Кубани г, Батарейная ул, дом № 371, корпус 2 | Да | 2175.8 | Да | 2000 | 23:48:0102017:11 | 2000 |  |  | Нет |  | Типовой | Группа I | 1985 |  |  | 40 | Да | 32 | 25.04.2016 | Нет |  |  |  | 15.5 | 15.5 | 593.4 | 120.6 | 5 | 5 | 3 | 3068.5 | 40 | 2175.8 | 40 | 2175.8 | 40 | Да | 40 | 2175.8 | 40 | Нет |  |  |  | Нет |  |  |  | Нет |  |  |  | Нет |  |  |  | Нет |  |  |  | Нет |  |  |  | Нет |  |  |  | Нет |  |  |  | 4 | 892.7 | УО | ООО»ЖИЛСЕРВИС» | 3 | 13.04.2006 | Решение общего собрания собственников помещений в МКД | Да | 1 | 11.12.2012 |  |  |  | 03.03.1993 |  | Ленточный |  | Железобетон |  | 220.2 | м3 |  |  | Нет |  | Да | 578.1 | Бетон |  | Бетонные (железобетонные) блоки |  | 2 | 335.6 | Плоское | Железобетон |  | 578.1 | Нет |  | 0.4 | Крупнопанельные однослойные |  | Отсутствует |  | 1140 | Нет |  | Нет | [5 empty] | Нет | [5 empty] | Да | 12 | 7.2 | Дерево - хвойных пород |  | Нет |  | 5 | 9.3 | Металл без утеплителя |  | Нет |  | Иной | Асфальт | 140.4 | 0.7 | Нет |  | Скатная | 3 | Дерево |  | Нет |  | Керамзит или шлак |  | Нет |  | Абсоцементные листы и волнистый шифер |  | 600 | Нет |  | Наружный организованный |  | Оцинкованная сталь |  |  | Нет |  | 4 | 61 | Нет |  | Нет | [23 empty] | 200 | 1 | 1 | 15 | 93 | Закрытая | Аллюминий | Нет |  | 66 | Нет |  | Нет | [5 empty] | Установлен(ы) | 1 |  |  | Нет | 2012 | Нет |  | Имеется |  |  | Центральное | 1 | Черная сталь |  | 245.2 | Нет |  | 12 | Смешанный | сталь, чугун | Нет |  | Установлен(ы) | 1 |  |  | Да | 2013 | Да | 2 | Смешанный | Чугун, пластик | 223.5 | Нет |  | Центральное (сетевой природный газ) | 3 | 225.2 | Нет |  | Да | Внешняя котельная |  |  |  | 0.15 | 1 | Закрытая | Вертикальная | Черная сталь |  | 477.2 | Нет |  | 16 | Чугун |  | Нет |  | Нет |  |  |  | Нет |  |  |  | Установлен(ы) | 1 |  |  | Да | 2013 | Нет |  | Имеется |  |  | Да | Внешняя котельная |  |  |  | 0.15 | 1 | Черная сталь |  | 330.6 | Нет |  | 14 | Сталь |  | Нет |  | Установлен(ы) | 1 |  |  | Да | 2013 | Нет
Славянский район, г. Славянск-на-Кубани, ул. Батарейная, д. 373 | Подготовлен | 100,0 (180/180) | 03 423 000 | Славянск-на-Кубани | 353560, Краснодарский край, Славянский р-н, Славянск-на-Кубани г, Батарейная ул, дом № 373 | Да | 2079 | Да | 2079 | 23:48:0102017:124 | 2079 |  |  | Нет |  | Типовой | Группа I | 1978 |  |  | 70 | Да | 25 | 06.06.2010 | Нет |  |  |  | 15 | 15 | 839.9 | 110.6 | 5 | 5 | 4 | 2834.6 | 60 | 1799.5 | 60 | 1799.5 | 60 | Да | 60 | 1799.5 | 60 | Нет |  |  |  | Нет |  |  |  | Нет |  |  |  | Нет |  |  |  | Нет |  |  |  | Нет |  |  |  | Нет |  |  |  | Нет |  |  |  | 4 | 1035.1 | УО | ООО "Жилсервис" | 1 | 10.03.2006 | Решение общего собрания собственников помещений в МКД | Да | 1 | 05.12.2012 |  |  |  | 03.03.1993 |  | Ленточный |  | Железобетон |  | 313.5 | м3 |  |  | Нет |  | Да | 839.9 | Уплотненный грунт |  | Кирпич |  | 1.8 | 323.7 | Плоское | Железобетон |  | 839.9 | Нет |  | 0.4 | Кирпич |  | Отсутствует |  | 1555.9 | Нет |  | Нет | [5 empty] | Нет | [5 empty] | Да | 16 | 48.2 | Металлопластик |  | Нет |  | 5 | 9.45 | Металл без утеплителя |  | Нет |  | Иной | Асфальт | 110.6 | 0.7 | Нет |  | Скатная | 3 | Дерево |  | Нет |  | Керамзит или шлак |  | Нет |  | Абсоцементные листы и волнистый шифер |  | 920 | Нет |  | Наружный организованный |  | Оцинкованная сталь |  |  | Нет |  | 6 | 90.3 | Нет |  | Нет | [23 empty] | 295 | 1 | 1 | 22 | 84.5 | Закрытая | Аллюминий | Нет |  | 62 | Нет |  | Нет | [5 empty] | Установлен(ы) | 1 |  |  | Да | 2009 | Нет |  | Имеется |  |  | Центральное | 1 | Черная сталь |  | 405 | Нет |  | 14 | Смешанный | сталь, чугун | Нет |  | Установлен(ы) | 1 |  |  | Да | 2012 | Да | 2 | Смешанный | Чугун, пластик | 207 | Нет |  | Центральное (сетевой природный газ) | 1 | 136 | Нет |  | Да | Внешняя котельная |  |  |  | 0.18 | 1 | Закрытая | Вертикальная | Смешанный | Сталь | 806 | Нет |  | 14 | Чугун |  | Нет |  | Нет |  |  |  | Нет |  |  |  | Установлен(ы) | 1 |  |  | Да | 2013 | Нет |  | Имеется |  |  | Да | Внешняя котельная |  |  |  | 0.18 | 1 | Черная сталь |  | 217 | Нет |  | 14 | Сталь |  | Да | 2005 | Требуется установка | [5 empty] | Нет
Славянский район, г. Славянск-на-Кубани, ул. Батарейная, д. 379 | Подготовлен | 100,0 (151/151) | 03 423 000 | Славянск-на-Кубани | 353560, Краснодарский край, Славянский р-н, Славянск-на-Кубани г, Батарейная ул, дом № 379 | Да | 3198 | Да | 3198 | 23:48:0102007:17 | 3198 |  |  | Нет |  | Типовой | Группа I | 2009 |  |  | 62 | Нет |  |  | Нет |  |  |  | 8.6 | 8.6 | 409.2 | 90.8 | 3 | 3 | 2 | 2017.1 | 30 | 1170.6 | 30 | 1170.6 | 30 | Да | 30 | 1170.6 | 30 | Нет |  |  |  | Нет |  |  |  | Нет |  |  |  | Нет |  |  |  | Нет |  |  |  | Нет |  |  |  | Нет |  |  |  | Нет |  |  |  | 2 | 846.5 | УО | ООО "Репино" | 1 | 11.04.2011 | Решение общего собрания собственников помещений в МКД | Да | 2 | 24.06.2012 |  |  |  | 02.08.2009 |  | Ленточный |  | Железобетон |  | 98.6 | м3 |  |  | Нет |  | Да | 395 | Бетон |  | Бетонные (железобетонные) блоки |  | 2 | 284 | Плоское | Железобетон |  | 409 | Нет |  | 0.4 | Иной | крупнопанельные блоки | Окраска - по штукатурке (по бетону) - иная |  | 546.5 | Нет |  | Да | 427.8 | Иной | цементный раствор | Нет |  | Нет | [5 empty] | Да | 4 | 2 | Металлопластик |  | Нет |  | 2 | 4.8 | Металл без утеплителя |  | Нет |  | Армированный асфальтобетон |  | 92.1 | 0.9 | Нет |  | Скатная | 3.5 | Дерево |  | Нет |  | Минеральная вата |  | Нет |  | Металпрофиль (металлочерепица) |  | 531.7 | Нет |  | Наружный организованный |  | Оцинкованная сталь с полимерным покрытием (для крыш из металлопрофиля (металлочерепицы)) |  |  | Нет |  | 8 | 67.2 | Нет |  | Нет | [23 empty] | 168 | 1 | 1 | 6 | 175 | Закрытая | Медь | Нет |  | 61 | Нет |  | Нет | [5 empty] | Установлен(ы) | 1 |  |  | Да | 2009 | Нет |  | Имеется |  |  | Центральное | 1 | Металлополимер |  | 128.6 | Нет |  | 26 | Смешанный | сталь, чугун | Нет |  | Установлен(ы) | 1 |  |  | Да | 2009 | Да | 2 | Пластик |  | 144.5 | Нет |  | Центральное (сетевой природный газ) | 1 | 92.6 | Нет |  | Да | Квартирные котлы | [36 empty] | Да | Водогрейная колонка
Славянский район, г. Славянск-на-Кубани, ул. Батарейная, д. 381, корп. 6 | Подготовлен | 100,0 (153/153) | 03 423 000 | Славянск-на-Кубани | 353560, Краснодарский край, Славянский р-н, Славянск-на-Кубани г, Батарейная ул, дом № 381/6 | Да | 3350 | Да | 3350 | 23:48:0102007:1014 | 3350 |  |  | Нет |  | Типовой | Группа I | 2012 |  |  | 153 | Нет |  |  | Нет |  |  |  | 15.8 | 15.8 | 677.8 | 133.1 | 5 | 5 | 3 | 4657.3 | 75 | 3295.2 | 75 | 3295.2 | 75 | Да | 75 | 3295.2 | 75 | Нет |  |  |  | Нет |  |  |  | Нет |  |  |  | Нет |  |  |  | Нет |  |  |  | Нет |  |  |  | Нет |  |  |  | Нет |  |  |  | 4 | 1362.1 | УО | ООО "Репино" | 1 | 10.01.2014 | Решение общего собрания собственников помещений в МКД | Да | 3 | 12.11.2013 |  |  |  | 20.10.2013 |  | Ленточный |  | Железобетон |  | 206.4 | м3 |  |  | Нет |  | Да | 664.8 | Гравий (щебень) |  | Бетонные (железобетонные) блоки |  | 2 | 395.8 | Плоское | Железобетон |  | 677 | Нет |  | 0.4 | Иной | крупнопанельные блоки | Окраска - по штукатурке (по бетону) - иная |  | 1472.6 | Нет |  | Да | 1318.4 | Иной | цементный раствор | Нет |  | Нет | [5 empty] | Да | 12 | 6.1 | Металлопластик |  | Нет |  | 3 | 7.2 | Металл без утеплителя |  | Нет |  | Армированный бетон |  | 135 | 1 | Нет |  | Скатная | 3 | Дерево |  | Нет |  | Минеральная вата |  | Нет |  | Металпрофиль (металлочерепица) |  | 880.1 | Нет |  | Наружный организованный |  | Оцинкованная сталь с полимерным покрытием (для крыш из металлопрофиля (металлочерепицы)) |  | 133 | Нет |  | 16 | 252.1 | Нет |  | Нет | [23 empty] | 420 | 1 | 1 | 15 | 124.9 | Закрытая | Медь | Нет |  | 163.2 | Нет |  | Нет | [5 empty] | Установлен(ы) | 1 |  |  | Да | 2013 | Да | 3 |  | Да | 2013 | Центральное | 1 | Металлополимер |  | 307.5 | Нет |  | 86 | Смешанный | сталь, чугун | Нет |  | Установлен(ы) | 1 |  |  | Да | 2013 | Да | 3 | Пластик |  | 330.6 | Нет |  | Центральное (сетевой природный газ) | 1 | 172.6 | Нет |  | Да | Квартирные котлы | [36 empty] | Да | Водогрейная колонка
Славянский район, г. Славянск-на-Кубани, ул. Батарейная, д. 381/1 | Подготовлен | 100,0 (153/153) | 03 423 000 | Славянск-на-Кубани | 353560, Краснодарский край, Славянский р-н, Славянск-на-Кубани г, Батарейная ул, дом № 381, корпус 1 | Да | 1527 | Да | 1527 | 23:48:0102007:1006 | 1527 |  |  | Нет |  | Типовой | Группа I | 2010 |  |  | 87 | Нет |  |  | Нет |  |  |  | 15.8 | 15.8 | 590 | 119.4 | 5 | 5 | 3 | 2846.1 | 40 | 2147.7 | 40 | 2147.7 | 40 | Да | 40 | 2147.7 | 40 | Нет |  |  |  | Нет |  |  |  | Нет |  |  |  | Нет |  |  |  | Нет |  |  |  | Нет |  |  |  | Нет |  |  |  | Нет |  |  |  | 4 | 698.4 | УО | ООО "Репино" | 1 | 08.11.2010 | Решение общего собрания собственников помещений в МКД | Да | 5 | 12.04.2012 |  |  |  | 05.10.2010 |  | Ленточный |  | Железобетон |  | 144.3 | м3 |  |  | Нет |  | Да | 576.8 | Гравий (щебень) |  | Бетонные (железобетонные) блоки |  | 2 | 336.1 | Плоское | Железобетон |  | 590 | Нет |  | 0.4 | Иной | крупнопанельные блоки | Окраска - по штукатурке (по бетону) - иная |  | 1298.3 | Нет |  | Да | 896.7 | Иной | цементный раствор | Нет |  | Нет | [5 empty] | Да | 12 | 6.3 | Металлопластик |  | Нет |  | 3 | 7.2 | Металл без утеплителя |  | Нет |  | Армированный бетон |  | 121.9 | 1 | Нет |  | Скатная | 3.5 | Дерево |  | Нет |  | Минеральная вата |  | Нет |  | Металпрофиль (металлочерепица) |  | 767 | Нет |  | Наружный организованный |  | Оцинкованная сталь с полимерным покрытием (для крыш из металлопрофиля (металлочерепицы)) |  |  | Нет |  | 8 | 125.8 | Нет |  | Нет | [23 empty] | 224 | 1 | 1 | 15 | 112.4 | Закрытая | Медь | Нет |  | 162.3 | Нет |  | Нет | [5 empty] | Установлен(ы) | 1 |  |  | Да | 2010 | Да | 3 |  | Да | 2010 | Центральное | 1 | Металлополимер |  | 247.2 | Нет |  | 42 | Смешанный | сталь, чугун | Нет |  | Установлен(ы) | 1 |  |  | Да | 2010 | Да | 3 | Пластик |  | 269.8 | Нет |  | Центральное (сетевой природный газ) | 1 | 129.4 | Нет |  | Да | Квартирные котлы | [36 empty] | Да | Водогрейная колонка
Славянский район, г. Славянск-на-Кубани, ул. Батарейная, д. 381/2 | Подготовлен | 100,0 (153/153) | 03 423 000 | Славянск-на-Кубани | 353560, Краснодарский край, Славянский р-н, Славянск-на-Кубани г, Батарейная ул, дом № 381/2 | Да | 2727 | Да | 2727 | 23:48:0102007:1006 | 2727 |  |  | Нет |  | Типовой | Группа I | 2010 |  |  | 124 | Нет |  |  | Нет |  |  |  | 15.8 | 15.8 | 758.9 | 146.3 | 5 | 5 | 4 | 3877.1 | 60 | 2939 | 60 | 2939 | 60 | Да | 60 | 2939 | 60 | Нет |  |  |  | Нет |  |  |  | Нет |  |  |  | Нет |  |  |  | Нет |  |  |  | Нет |  |  |  | Нет |  |  |  | Нет |  |  |  | 5 | 938.1 | УО | ООО "Репино" | 1 | 18.08.2010 | Решение общего собрания собственников помещений в МКД | Да | 1 | 02.07.2012 |  |  |  | 20.11.2010 |  | Ленточный |  | Железобетон |  | 152.6 | м3 |  |  | Нет |  | Да | 742.3 | Гравий (щебень) |  | Бетонные (железобетонные) блоки |  | 2 | 368.9 | Плоское | Железобетон |  | 758 | Нет |  | 0.4 | Иной | крупнопанельные блоки | Окраска - по штукатурке (по бетону) - иная |  | 1574.6 | Нет |  | Да | 934.7 | Иной | цементный раствор | Нет |  | Нет | [5 empty] | Да | 16 | 8.4 | Металлопластик |  | Нет |  | 4 | 9.6 | Металл без утеплителя |  | Нет |  | Армированный бетон |  | 148.1 | 1 | Нет |  | Скатная | 3.5 | Дерево |  | Нет |  | Минеральная вата |  | Нет |  | Металпрофиль (металлочерепица) |  | 985.6 | Нет |  | Наружный организованный |  | Оцинкованная сталь с полимерным покрытием (для крыш из металлопрофиля (металлочерепицы)) |  | 144 | Нет |  | 10 | 150.2 | Нет |  | Нет | [23 empty] | 336 | 1 | 1 | 20 | 114.9 | Закрытая | Медь | Нет |  | 176.9 | Нет |  | Нет | [5 empty] | Установлен(ы) | 1 |  |  | Да | 2010 | Да | 4 |  | Да | 2010 | Центральное | 1 | Металлополимер |  | 254.1 | Нет |  | 47 | Смешанный | сталь, чугун | Нет |  | Установлен(ы) | 1 |  |  | Да | 2010 | Да | 4 | Пластик |  | 279.6 | Нет |  | Центральное (сетевой природный газ) | 1 | 180.5 | Нет |  | Да | Квартирные котлы | [36 empty] | Да | Водогрейная колонка
Славянский район, г. Славянск-на-Кубани, ул. Батарейная, д. 381/3 | Подготовлен | 100,0 (153/153) | 03 423 000 | Славянск-на-Кубани | 353560, Краснодарский край, Славянский р-н, Славянск-на-Кубани г, Батарейная ул, дом № 381/3 | Да | 3302 | Да | 3302 | 23:48:0102007:1006 | 3302 |  |  | Нет |  | Типовой | Группа I | 2010 |  |  | 122 | Нет |  |  | Нет |  |  |  | 15.8 | 15.8 | 759 | 146.3 | 5 | 5 | 4 | 3877.1 | 60 | 2939 | 60 | 2939 | 60 | Да | 60 | 2939 | 60 | Нет |  |  |  | Нет |  |  |  | Нет |  |  |  | Нет |  |  |  | Нет |  |  |  | Нет |  |  |  | Нет |  |  |  | Нет |  |  |  | 5 | 938.1 | УО | ООО "Репино" | 1 | 18.08.2010 | Решение общего собрания собственников помещений в МКД | Да | 1 | 02.07.2012 |  |  |  | 20.11.2010 |  | Ленточный |  | Железобетон |  | 152.8 | м3 |  |  | Нет |  | Да | 742.5 | Гравий (щебень) |  | Бетонные (железобетонные) блоки |  | 2 | 369 | Плоское | Железобетон |  | 758 | Нет |  | 0.4 | Иной | крупнопанельные блоки | Окраска - по штукатурке (по бетону) - иная |  | 1575 | Нет |  | Да | 935 | Иной | цементный раствор | Нет |  | Нет | [5 empty] | Да | 16 | 8.4 | Металлопластик |  | Нет |  | 4 | 9.6 | Металл без утеплителя |  | Нет |  | Армированный бетон |  | 148.2 | 1 | Нет |  | Скатная | 3.5 | Дерево |  | Нет |  | Минеральная вата |  | Нет |  | Металпрофиль (металлочерепица) |  | 985.6 | Нет |  | Наружный организованный |  | Оцинкованная сталь с полимерным покрытием (для крыш из металлопрофиля (металлочерепицы)) |  | 145 | Нет |  | 10 | 150.2 | Нет |  | Нет | [23 empty] | 336 | 1 | 1 | 20 | 115.1 | Закрытая | Медь | Нет |  | 177 | Нет |  | Нет | [5 empty] | Установлен(ы) | 1 |  |  | Да | 2010 | Да | 4 |  | Да | 2010 | Центральное | 1 | Металлополимер |  | 255 | Нет |  | 47 | Смешанный | сталь, чугун | Нет |  | Установлен(ы) | 1 |  |  | Да | 2010 | Да | 4 | Пластик |  | 280 | Нет |  | Центральное (сетевой природный газ) | 1 | 180.4 | Нет |  | Да | Квартирные котлы | [36 empty] | Да | Водогрейная колонка
Славянский район, г. Славянск-на-Кубани, ул. Батарейная, д. 381/5 | Подготовлен | 100,0 (153/153) | 03 423 000 | Славянск-на-Кубани | 353560, Краснодарский край, Славянский р-н, Славянск-на-Кубани г, Батарейная ул, дом № 381, корпус 5 | Да | 2602 | Да | 2602 | 23:48:0102007:1013 | 2602 |  |  | Нет |  | Типовой | Группа I | 2012 |  |  | 106 | Нет |  |  | Нет |  |  |  | 15.8 | 15.8 | 488.6 | 104.6 | 5 | 5 | 2 | 3105.9 | 50 | 2196.8 | 50 | 2196.8 | 50 | Да | 50 | 2196.8 | 50 | Нет |  |  |  | Нет |  |  |  | Нет |  |  |  | Нет |  |  |  | Нет |  |  |  | Нет |  |  |  | Нет |  |  |  | Нет |  |  |  | 3 | 909.1 | УО | ООО "Репино" | 1 | 11.03.2013 | Решение общего собрания собственников помещений в МКД | Да | 2 | 06.09.2012 |  |  |  | 02.11.2012 |  | Ленточный |  | Железобетон |  | 136.5 | м3 |  |  | Нет |  | Да | 470.6 | Гравий (щебень) |  | Бетонные (железобетонные) блоки |  | 2 | 269.3 | Плоское | Железобетон |  | 488 | Нет |  | 0.4 | Иной | крупнопанельные блоки | Окраска - по штукатурке (по бетону) - иная |  | 1156.6 | Нет |  | Да | 826 | Иной | цементный раствор | Нет |  | Нет | [5 empty] | Да | 8 | 4.2 | Металлопластик |  | Нет |  | 2 | 4.2 | Металл без утеплителя |  | Нет |  | Армированный бетон |  | 105.9 | 1 | Нет |  | Скатная | 3.5 | Дерево |  | Нет |  | Минеральная вата |  | Нет |  | Металпрофиль (металлочерепица) |  | 634.4 | Нет |  | Наружный организованный |  | Оцинкованная сталь с полимерным покрытием (для крыш из металлопрофиля (металлочерепицы)) |  |  | Нет |  | 12 | 188 | Нет |  | Нет | [23 empty] | 280 | 1 | 1 | 10 | 91.3 | Закрытая | Медь | Нет |  | 124.6 | Нет |  | Нет | [5 empty] | Установлен(ы) | 1 |  |  | Да | 2012 | Да | 2 |  | Да | 2012 | Центральное | 1 | Металлополимер |  | 214.7 | Нет |  | 40 | Смешанный | сталь, чугун | Нет |  | Установлен(ы) | 1 |  |  | Да | 2012 | Да | 2 | Пластик |  | 230.8 | Нет |  | Центральное (сетевой природный газ) | 1 | 142.4 | Нет |  | Да | Квартирные котлы | [36 empty] | Да | Водогрейная колонка
Славянский район, г. Славянск-на-Кубани, ул. Батарейная, д. 381/7 | Подготовлен | 100,0 (153/153) | 03 423 000 | Славянск-на-Кубани | 353560, Краснодарский край, Славянский р-н, Славянск-на-Кубани г, Батарейная ул, дом № 381, корпус 7 | Да | 3032 | Да | 3032 | 23:48:0102007:1015 | 3032 |  |  | Нет |  | Типовой | Группа I | 2011 |  |  | 101 | Нет |  |  | Нет |  |  |  | 15.8 | 15.8 | 461.5 | 98.1 | 5 | 5 | 2 | 3104.1 | 48 | 2152 | 48 | 2152 | 48 | Да | 48 | 2152 | 48 | Нет |  |  |  | Нет |  |  |  | Нет |  |  |  | Нет |  |  |  | Нет |  |  |  | Нет |  |  |  | Нет |  |  |  | Нет |  |  |  | 3 | 952.1 | УО | ООО "Репино" | 1 | 31.12.2011 | Решение общего собрания собственников помещений в МКД | Да | 3 | 26.07.2012 |  |  |  | 10.10.2011 |  | Ленточный |  | Железобетон |  | 98.5 | м3 |  |  | Нет |  | Да | 452.3 | Гравий (щебень) |  | Бетонные (железобетонные) блоки |  | 2 | 243.1 | Плоское | Железобетон |  | 461 | Нет |  | 0.4 | Иной | крупнопанельные блоки | Окраска - по штукатурке (по бетону) - иная |  | 1084.6 | Нет |  | Да | 896.1 | Иной | цементный раствор | Нет |  | Нет | [5 empty] | Да | 8 | 4.1 | Металлопластик |  | Нет |  | 2 | 4.8 | Металл без утеплителя |  | Нет |  | Армированный бетон |  | 100 | 1 | Нет |  | Скатная | 3.5 | Дерево |  | Нет |  | Минеральная вата |  | Нет |  | Металпрофиль (металлочерепица) |  | 600 | Нет |  | Наружный организованный |  | Оцинкованная сталь с полимерным покрытием (для крыш из металлопрофиля (металлочерепицы)) |  | 98 | Нет |  | 14 | 208 | Нет |  | Нет | [23 empty] | 268.8 | 1 | 1 | 10 | 89.1 | Закрытая | Медь | Нет |  | 119 | Нет |  | Нет | [5 empty] | Установлен(ы) | 1 |  |  | Да | 2011 | Да | 2 |  | Да | 2011 | Центральное | 1 | Металлополимер |  | 187 | Нет |  | 30 | Смешанный | сталь, чугун | Нет |  | Установлен(ы) | 1 |  |  | Да | 2011 | Да | 2 | Пластик |  | 198.6 | Нет |  | Центральное (сетевой природный газ) | 1 | 112 | Нет |  | Да | Квартирные котлы | [36 empty] | Да | Водогрейная колонка
Славянский район, г. Славянск-на-Кубани, ул. Батарейная, д. 381/8 | Подготовлен | 100,0 (153/153) | 03 423 000 | Славянск-на-Кубани | 353560, Краснодарский край, Славянский р-н, Славянск-на-Кубани г, Батарейная ул, дом № 381, корпус 8 | Да | 2263 | Да | 2263 | 23:48:0102007:1012 | 2263 |  |  | Нет |  | Типовой | Группа I | 2011 |  |  | 68 | Нет |  |  | Нет |  |  |  | 15.8 | 15.8 | 376.8 | 86.4 | 5 | 5 | 1 | 2573.5 | 35 | 1786.2 | 35 | 1786.2 | 35 | Да | 35 | 1786.2 | 35 | Нет |  |  |  | Нет |  |  |  | Нет |  |  |  | Нет |  |  |  | Нет |  |  |  | Нет |  |  |  | Нет |  |  |  | Нет |  |  |  | 2 | 787.3 | УО | ООО "Репино" | 1 | 31.12.2011 | Решение общего собрания собственников помещений в МКД | Да | 2 | 24.08.2012 |  |  |  | 01.02.2012 |  | Ленточный |  | Железобетон |  | 86.4 | м3 |  |  | Нет |  | Да | 362 | Гравий (щебень) |  | Бетонные (железобетонные) блоки |  | 2 | 298.6 | Плоское | Железобетон |  | 376 | Нет |  | 0.4 | Иной | крупнопанельные блоки | Окраска - по штукатурке (по бетону) - иная |  | 931 | Нет |  | Да | 720 | Иной | цементный раствор | Нет |  | Нет | [5 empty] | Да | 4 | 2.1 | Металлопластик |  | Нет |  | 1 | 2.4 | Металл без утеплителя |  | Нет |  | Армированный бетон |  | 88 | 1 | Нет |  | Скатная | 3.5 | Дерево |  | Нет |  | Минеральная вата |  | Нет |  | Металпрофиль (металлочерепица) |  | 489 | Нет |  | Наружный организованный |  | Оцинкованная сталь с полимерным покрытием (для крыш из металлопрофиля (металлочерепицы)) |  |  | Нет |  | 6 | 94.2 | Нет |  | Нет | [23 empty] | 196 | 1 | 1 | 5 | 78.6 | Закрытая | Медь | Нет |  | 97.8 | Нет |  | Нет | [5 empty] | Установлен(ы) | 1 |  |  | Да | 2011 | Да | 1 |  | Да | 2011 | Центральное | 1 | Металлополимер |  | 147.9 | Нет |  | 30 | Смешанный | сталь, чугун | Нет |  | Установлен(ы) | 1 |  |  | Да | 2011 | Да | 1 | Пластик |  | 156.8 | Нет |  | Центральное (сетевой природный газ) | 1 | 89.6 | Нет |  | Да | Квартирные котлы | [36 empty] | Да | Водогрейная колонка
Славянский район, г. Славянск-на-Кубани, ул. Батарейная, д. 383 | Подготовлен | 100,0 (138/138) | 03 423 000 | Славянск-на-Кубани | 353560, Краснодарский край, Славянский р-н, Славянск-на-Кубани г, Батарейная ул, дом № 383 | Да | 1172 | Да | 1172 | 23:48:0102004:8 | 1172 |  |  | Нет |  | Типовой | Группа I | 1978 |  |  | 36 | Да | 32 | 17.05.2010 | Нет |  |  |  | 6 | 6 | 568.4 | 116.9 | 2 | 2 | 3 | 777.2 | 16 | 463.7 | 16 | 463.7 | 16 | Да | 16 | 463.7 | 16 | Нет |  |  |  | Нет |  |  |  | Нет |  |  |  | Нет |  |  |  | Нет |  |  |  | Нет |  |  |  | Нет |  |  |  | Нет |  |  |  | 3 | 313.5 | УО | ООО "Жилсервис" | 1 | 25.06.2009 | Решение общего собрания собственников помещений в МКД | Да | 3 | 21.05.2013 |  |  |  | 01.08.1999 |  | Ленточный |  | Железобетон |  | 92.8 | м3 |  |  | Нет |  | Нет | [13 empty] | 0.4 | Кирпич |  | Отсутствует |  | 487.3 | Нет |  | Нет | [5 empty] | Нет | [5 empty] | Да | 3 | 3.6 | Смешанный | металлопластик и дерево | Нет |  | 3 | 7.2 | Дерево |  | Нет |  | Иной | Асфальт | 118.3 | 0.8 | Нет |  | Скатная | 3 | Дерево |  | Нет |  | Керамзит или шлак |  | Нет |  | Абсоцементные листы и волнистый шифер |  | 737.2 | Нет |  | Наружный неорганизованный | [10 empty] | Нет | [23 empty] | 89.6 | 1 | 1 | 6 | 72.1 | Закрытая | Аллюминий | Нет |  | 21.1 | Нет |  | Нет | [5 empty] | Установлен(ы) | 1 |  |  | Да | 2013 | Нет |  | Имеется |  |  | Центральное | 1 | Смешанный | сталь, пластик | 101.9 | Нет |  | 24 | Смешанный | сталь, чугун | Нет |  | Установлен(ы) | 1 |  |  | Да | 2012 | Да | 3 | Смешанный | Чугун, пластик | 135.7 | Нет |  | Центральное (сетевой природный газ) | 1 | 115.3 | Нет |  | Да | Квартирные котлы | [36 empty] | Да | Водогрейная колонка
Славянский район, г. Славянск-на-Кубани, ул. Батарейная, д. 384/1 | Подготовлен | 100,0 (182/182) | 03 423 000 | Славянск-на-Кубани | 353560, Краснодарский край, Славянский р-н, Славянск-на-Кубани г, Батарейная ул, дом № 384, корпус 1 | Да | 2112 | Да | 2412 | 23:48:0103033:32 | 2412 |  |  | Нет |  | Типовой | Группа I | 1978 |  |  | 70 | Да | 25 | 06.06.2010 | Нет |  |  |  | 14.7 | 14.7 | 842 | 110.6 | 5 | 5 | 4 | 2834.36 | 50 | 1799.5 | 50 | 1799.5 | 50 | Да | 50 | 1799.5 | 50 | Нет |  |  |  | Нет |  |  |  | Нет |  |  |  | Нет |  |  |  | Нет |  |  |  | Нет |  |  |  | Нет |  |  |  | Нет |  |  |  | 4 | 1034.86 | УО | ООО Жилсервис | 1 | 10.03.2006 | Решение общего собрания собственников помещений в МКД | Да | 1 | 05.12.2012 |  |  |  | 03.03.1993 |  | Ленточный |  | Железобетон |  | 323.5 | м3 |  |  | Нет |  | Да | 842 | Уплотненный грунт |  | Кирпич |  | 1.8 | 323.7 | Плоское | Железобетон |  | 839.9 | Нет |  | 0.4 | Кирпич |  | Отсутствует |  | 1555.9 | Нет |  | Нет | [5 empty] | Нет | [5 empty] | Да | 16 | 48.1 | Металлопластик |  | Нет |  | 5 | 9.45 | Металл без утеплителя |  | Нет |  | Иной | Асфальт | 110.6 | 0.7 | Нет |  | Скатная | 3.5 | Дерево |  | Нет |  | Керамзит или шлак |  | Нет |  | Абсоцементные листы и волнистый шифер |  | 920 | Нет |  | Наружный организованный |  | Оцинкованная сталь |  |  | Нет |  | 6 | 90.3 | Нет |  | Нет | [23 empty] | 295 | 1 | 1 | 22 | 84.5 | Закрытая | Аллюминий | Нет |  | 62 | Нет |  | Нет | [5 empty] | Установлен(ы) | 1 |  |  | Да | 2014 | Нет |  | Имеется |  |  | Центральное | 1 | Черная сталь |  | 405 | Нет |  | 14 | Смешанный | сталь, чугун | Нет |  | Установлен(ы) | 1 |  |  | Да | 2013 | Да | 2 | Смешанный | Чугун, пластик | 207 | Нет |  | Центральное (сетевой природный газ) | 2 | 285 | Нет |  | Да | Внешняя котельная |  |  |  | 0.2 | 1 | Закрытая | Вертикальная | Иной | Сталь | 806 | Нет |  | 14 | Чугун |  | Нет |  | Нет |  |  |  | Нет |  |  |  | Установлен(ы) | 1 |  |  | Да | 2011 | Нет |  | Имеется |  |  | Да | Внешняя котельная |  |  |  | 0.2 | 1 | Черная сталь |  | 217 | Нет |  | 14 | Сталь |  | Нет |  | Установлен(ы) | 1 |  |  | Да | 2011 | Нет
Славянский район, г. Славянск-на-Кубани, ул. Батарейная, д. 384/А | Подготовлен | 100,0 (184/184) | 03 423 000 | Славянск-на-Кубани | 353560, Краснодарский край, Славянский р-н, Славянск-на-Кубани г, Батарейная ул, дом № 384 | Да | 2412 | Да | 2412 | 23:48:0103033:32 | 2412 |  |  | Нет |  | Типовой | Группа I | 1998 |  |  | 82 | Да | 10 | 10.02.2012 | Нет |  |  |  | 15.8 | 15.8 | 592 | 119.4 | 5 | 5 | 3 | 2946.2 | 40 | 2156.8 | 40 | 2156.8 | 40 | Да | 40 | 2156.8 | 40 | Нет |  |  |  | Нет |  |  |  | Нет |  |  |  | Нет |  |  |  | Нет |  |  |  | Нет |  |  |  | Нет |  |  |  | Нет |  |  |  | 4 | 789.4 | УО | ООО "СЖК" | 1 | 20.04.2015 | Решение конкурсной комиссии ОМС по отбору УО на открытом конкурсе | Да | 1 | 02.03.2012 |  |  |  | 06.07.1993 |  | Ленточный |  | Железобетон |  | 142.2 | м3 |  |  | Нет |  | Да | 580.5 | Уплотненный грунт |  | Бетонные (железобетонные) блоки |  | 2.1 | 348.1 | Плоское | Железобетон |  | 592 | Нет |  | 0.4 | Железо-бетонные панели |  | Облицовка - керамическая или цементная офактуренная плитка |  | 1322.8 | Нет |  | Да | 876.3 | Отвердевающая мастика |  | Нет |  | Нет | [5 empty] | Да | 12 | 6 | Металлопластик |  | Нет |  | 3 | 7.2 | Металл с утеплителем |  | Нет |  | Иной | Асфальт | 121.7 | 0.9 | Нет |  | Скатная | 3 | Дерево |  | Нет |  | Керамзит или шлак |  | Нет |  | Абсоцементные листы и волнистый шифер |  | 767 | Нет |  | Наружный организованный |  | Оцинкованная сталь |  |  | Нет |  | 8 | 126.2 | Нет |  | Нет | [23 empty] | 224 | 1 | 1 | 15 | 120.3 | Закрытая | Медь | Нет |  | 142.6 | Нет |  | Нет | [5 empty] | Установлен(ы) | 1 |  |  | Да | 2012 | Нет |  | Имеется |  |  | Центральное | 1 | Металлополимер |  | 185.4 | Нет |  | 44 | Смешанный | сталь, чугун | Нет |  | Установлен(ы) | 1 |  |  | Да | 2013 | Да | 3 | Пластик |  | 201.9 | Нет |  | Центральное (сетевой природный газ) | 1 | 74.5 | Нет |  | Да | Внешняя котельная |  |  |  | 0.09 | 1 | Закрытая | Вертикальная | Смешанный | пластик-сталь | 754.6 | Нет |  | 83 | Смешанный | Чугун, сталь | Нет |  | Нет |  |  |  | Нет |  |  |  | Установлен(ы) | 1 |  |  | Да | 2014 | Нет |  | Имеется |  |  | Да | Внешняя котельная |  |  |  | 0.09 | 1 | Металлополимер |  | 254.6 | Нет |  | 70 | Смешанный | сталь,чугун | Нет |  | Установка не требуется |  |  | Отсутствует по причине, указанной в: ч.1 ст.13 261-ФЗ (3 причины) |  |  | Нет
Славянский район, г. Славянск-на-Кубани, ул. Батарейная, д. 385 | Подготовлен | 100,0 (137/137) | 03 423 000 | Славянск-на-Кубани | 353560, Краснодарский край, Славянский р-н, Славянск-на-Кубани г, Батарейная ул, дом № 385 | Да | 1741 | Да | 1741 | 23:48:0102004:9 | 1741 |  |  | Нет |  | Типовой | Группа I | 1968 |  |  | 36 | Да | 28 | 01.01.2010 | Нет |  |  |  | 6 | 6 | 567.9 | 116.4 | 2 | 2 | 3 | 665.9 | 16 | 423.2 | 16 | 423.2 | 16 | Да | 16 | 423.2 | 16 | Нет |  |  |  | Нет |  |  |  | Нет |  |  |  | Нет |  |  |  | Нет |  |  |  | Нет |  |  |  | Нет |  |  |  | Нет |  |  |  | 4 | 242.7 | УО | ООО УО "Славянец" | 1 | 12.02.2006 | Решение общего собрания собственников помещений в МКД | Да | 3 | 14.06.2012 |  |  |  | 06.09.1994 |  | Ленточный |  | Железобетон |  | 92.1 | м3 |  |  | Нет |  | Нет | [13 empty] | 0.4 | Кирпич |  | Отсутствует |  | 488.8 | Нет |  | Нет | [5 empty] | Нет | [5 empty] | Да | 3 | 5.4 | Дерево - хвойных пород |  | Нет |  | 3 | 7.2 | Дерево |  | Нет |  | Иной | Асфальт | 118.1 | 0.8 | Нет |  | Скатная | 3 | Дерево |  | Нет |  | Керамзит или шлак |  | Нет |  | Абсоцементные листы и волнистый шифер |  | 738.3 | Нет |  | Наружный неорганизованный | [10 empty] | Нет | [23 empty] | 89.6 | 1 | 1 | 6 | 70.8 | Закрытая | Аллюминий | Нет |  | 34.7 | Нет |  | Нет | [5 empty] | Установлен(ы) | 1 |  |  | Да | 2013 | Нет |  | Имеется |  |  | Центральное | 1 | Смешанный | сталь, пластик | 100.7 | Нет |  | 24 | Смешанный | сталь, чугун | Нет |  | Установлен(ы) | 1 |  |  | Да | 2015 | Да | 3 | Смешанный | Чугун, пластик | 134.5 | Нет |  | Центральное (сетевой природный газ) | 1 | 52.4 | Нет |  | Да | Квартирные котлы | [36 empty] | Да | Водогрейная колонка
Славянский район, г. Славянск-на-Кубани, ул. Батарейная, д. 387 | Подготовлен | 100,0 (135/135) | 03 423 000 | Славянск-на-Кубани | 353560, Краснодарский край, Славянский р-н, Славянск-на-Кубани г, Батарейная ул, дом № 387 | Да | 1877 | Да | 1877 | 23:48:0102004:1812 | 1877 |  |  | Нет |  | Типовой | Группа I | 1971 |  |  | 34 | Да | 32 | 17.05.2010 | Нет |  |  |  | 6 | 6 | 567.8 | 116.1 | 2 | 2 | 3 | 665.9 | 16 | 423.2 | 16 | 423.2 | 16 | Да | 16 | 423.2 | 16 | Нет |  |  |  | Нет |  |  |  | Нет |  |  |  | Нет |  |  |  | Нет |  |  |  | Нет |  |  |  | Нет |  |  |  | Нет |  |  |  | 4 | 242.7 | Непосредственное управление |  | 1 | 25.06.2009 | Решение общего собрания собственников помещений в МКД | Да | 2 | 21.05.2013 | Да | 2 | 28.11.2009 | 12.10.1993 |  | Ленточный |  | Железобетон |  | 91.7 | м3 |  |  | Нет |  | Нет | [13 empty] | 0.4 | Кирпич |  | Отсутствует |  | 487.6 | Нет |  | Нет | [5 empty] | Нет | [5 empty] | Да | 3 | 5.4 | Дерево - хвойных пород |  | Нет |  | 3 | 7.2 | Дерево |  | Нет |  | Иной | Асфальт | 117.9 | 0.8 | Нет |  | Скатная | 3 | Дерево |  | Нет |  | Керамзит или шлак |  | Нет |  | Абсоцементные листы и волнистый шифер |  | 737.4 | Нет |  | Наружный неорганизованный | [10 empty] | Нет | [23 empty] | 89.6 | 1 | 1 | 6 | 70.2 | Закрытая | Аллюминий | Нет |  | 34.1 | Нет |  | Нет | [5 empty] | Установлен(ы) | 1 |  |  | Да | 2014 | Нет |  | Имеется |  |  | Центральное | 1 | Смешанный | сталь, пластик | 100.2 | Нет |  | 16 | Смешанный | сталь, чугун | Нет |  | Необходима установка | [5 empty] | Да | 3 | Чугун |  | 133.7 | Нет |  | Центральное (сетевой природный газ) | 1 | 62.4 | Нет |  | Да | Квартирные котлы | [36 empty] | Да | Водогрейная колонка
Славянский район, г. Славянск-на-Кубани, ул. Батарейная, д. 389 | Подготовлен | 100,0 (134/134) | 03 423 000 | Славянск-на-Кубани | 353560, Краснодарский край, Славянский р-н, Славянск-на-Кубани г, Батарейная ул, дом № 389 | Да | 1816 | Да | 1816 | 23:48:0102004:10 | 1816 |  |  | Нет |  | Типовой | Группа I | 1971 |  |  | 36 | Да | 32 | 02.10.2011 | Нет |  |  |  | 5.6 | 5.6 | 476.9 | 102.8 | 2 | 2 | 2 | 718.3 | 16 | 455.9 | 16 | 455.9 | 16 | Да | 16 | 455.9 | 16 | Нет |  |  |  | Нет |  |  |  | Нет |  |  |  | Нет |  |  |  | Нет |  |  |  | Нет |  |  |  | Нет |  |  |  | Нет |  |  |  | 3 | 262.4 | УО | ООО "Жилсервис" | 1 | 02.04.2006 | Решение общего собрания собственников помещений в МКД | Да | 1 | 02.10.2012 |  |  |  | 03.03.1993 |  | Ленточный |  | Иной | Бетонные блоки | 76.3 | м3 |  |  | Нет |  | Нет | [13 empty] | 0.4 | Кирпич |  | Отсутствует |  | 402.9 | Нет |  | Нет | [5 empty] | Нет | [5 empty] | Да | 2 | 3.08 | Дерево - хвойных пород |  | Нет |  | 2 | 4.4 | Металл без утеплителя |  | Нет |  | Иной | Асфальт | 104.1 | 0.8 | Нет |  | Скатная | 3 | Дерево |  | Нет |  | Керамзит или шлак |  | Нет |  | Абсоцементные листы и волнистый шифер |  | 619.9 | Нет |  | Наружный неорганизованный | [10 empty] | Нет | [23 empty] | 89.6 | 1 | 1 | 4 | 56.4 | Закрытая | Аллюминий | Нет |  | 21.3 | Нет |  | Нет | [5 empty] | Установлен(ы) | 1 |  |  | Да | 2013 | Нет |  | Имеется |  |  | Центральное | 1 | Черная сталь |  | 67.6 | Нет |  | 12 | Смешанный | сталь, чугун | Нет |  | Необходима установка | [5 empty] | Да | 2 | Смешанный | Чугун, пластик | 98.3 | Нет |  | Центральное (сетевой природный газ) | 1 | 90.7 | Нет |  | Да | Квартирные котлы | [36 empty] | Да | Водогрейная колонка
Славянский район, г. Славянск-на-Кубани, ул. Батарейная, д. 391 | Подготовлен | 100,0 (129/129) | 03 423 000 | Славянск-на-Кубани | 353560, Краснодарский край, Славянский р-н, Славянск-на-Кубани г, Батарейная ул, дом № 391 | Да | 948 | Да | 948 | 23:48:0102004:11 | 948 |  |  | Нет |  | Типовой | Группа I | 1970 |  |  | 20 | Да | 28 | 07.05.2010 | Нет |  |  |  | 6 | 6 | 244 | 64.8 | 2 | 2 | 1 | 363.1 | 8 | 231.8 | 8 | 231.8 | 8 | Да | 8 | 231.8 | 8 | Нет |  |  |  | Нет |  |  |  | Нет |  |  |  | Нет |  |  |  | Нет |  |  |  | Нет |  |  |  | Нет |  |  |  | Нет |  |  |  | 2 | 131.3 | УО | ООО "Жилсервис" | 1 | 02.07.2007 | Решение общего собрания собственников помещений в МКД | Да | 2 | 14.08.2012 |  |  |  | 21.02.1994 |  | Ленточный |  | Бутовый камень |  | 46.3 | м3 |  |  | Нет |  | Нет | [13 empty] | 0.4 | Кирпич |  | Отсутствует |  | 272.1 | Нет |  | Нет | [5 empty] | Нет | [5 empty] | Да | 2 | 1.7 | Дерево - хвойных пород |  | Нет |  | 1 | 2.4 | Дерево |  | Нет |  | Иной | Асфальт | 66.2 | 0.8 | Нет |  | Скатная | 3 | Дерево |  | Нет |  | Керамзит или шлак |  | Нет |  | Абсоцементные листы и волнистый шифер |  | 317.2 | Нет |  | Наружный неорганизованный | [10 empty] | Нет | [23 empty] | 44.8 | 1 | 1 | 2 | 32.7 | Закрытая | Аллюминий | Нет |  | 11.4 | Нет |  | Нет | [5 empty] | Требуется установка | [5 empty] | Нет |  | Имеется |  |  | Центральное | 1 | Черная сталь |  | 51.3 | Нет |  | 14 | Смешанный | сталь, чугун | Нет |  | Необходима установка | [5 empty] | Да | 1 | Чугун |  | 63.7 | Нет |  | Центральное (сетевой природный газ) | 1 | 32.2 | Нет |  | Да | Квартирные котлы | [36 empty] | Да | Водогрейная колонка
Славянский район, г. Славянск-на-Кубани, ул. Батарейная, д. 391/1 | Подготовлен | 100,0 (148/148) | 03 423 000 | Славянск-на-Кубани | 353560, Краснодарский край, Славянский р-н, Славянск-на-Кубани г, Батарейная ул, дом № 391, корпус 1 | Да | 2996 | Да | 2996 | 23:48:0102004:1001 | 2996 |  |  | Нет |  | Типовой | Группа I | 1995 |  |  | 76 | Да | 20 | 25.04.1995 | Нет |  |  |  | 8.4 | 8.4 | 820.4 | 178.4 | 3 | 3 | 3 | 1802 | 32 | 1621.1 | 32 | 1621.1 | 32 | Да | 32 | 1621.1 | 32 | Нет |  |  |  | Нет |  |  |  | Нет |  |  |  | Нет |  |  |  | Нет |  |  |  | Нет |  |  |  | Нет |  |  |  | Нет |  |  |  | 3 | 180.9 | ТСЖ | ТСЖ "391/1" | 1 | 15.10.2010 | Решение общего собрания собственников помещений в МКД | [6 empty] | 02.08.1996 |  | Ленточный |  | Железобетон |  | 109.4 | м3 |  |  | Нет |  | Да | 745.2 | Уплотненный грунт |  | Кирпич |  | 1.9 | 324.1 | Плоское | Железобетон |  | 820 | Нет |  | 0.4 | Кирпич |  | Отсутствует |  | 1046.3 | Нет |  | Нет | [5 empty] | Нет | [5 empty] | Да | 6 | 4.32 | Дерево - хвойных пород |  | Нет |  | 6 | 26.4 | Металл без утеплителя |  | Нет |  | Иной | Бетон | 181.2 | 0.9 | Нет |  | Плоская (совмещенная) |  |  |  | Нет |  | Иной | мягкая кровля | Нет |  | Рулонные материалы (в 3-4 слоя) |  | 812.3 | Нет |  | Внутренний |  | Трубы для внутреннего водостока - стальные |  |  | Нет |  | 2 | 26.4 | Нет |  | Нет | [23 empty] | 179.2 | 1 | 1 | 9 | 94.2 | Закрытая | Медь | Нет |  | 78.3 | Нет |  | Нет | [5 empty] | Установлен(ы) | 1 |  |  | Да | 2009 | Нет |  | Имеется |  |  | Центральное | 1 | Металлополимер |  | 160.4 | Да | 2008 | 22 | Смешанный | сталь, чугун | Да | 2008 | Установлен(ы) | 1 |  |  | Да | 2008 | Да | 3 | Пластик |  | 188.3 | Да | 2008 | Центральное (сетевой природный газ) | 1 | 129.4 | Нет |  | Да | Квартирные котлы | [36 empty] | Да | Водогрейная колонка
Славянский район, г. Славянск-на-Кубани, ул. Батарейная, д. 393 | Подготовлен | 100,0 (131/131) | 03 423 000 | Славянск-на-Кубани | 353560, Краснодарский край, Славянский р-н, Славянск-на-Кубани г, Батарейная ул, дом № 393 | Да | 974 | Да | 974 | 23:48:0102004:13 | 974 |  |  | Нет |  | Типовой | Группа I | 1973 |  |  | 20 | Да | 31 | 05.08.2010 | Нет |  |  |  | 6 | 6 | 244 | 64.8 | 2 | 2 | 1 | 379 | 8 | 233.8 | 8 | 233.8 | 8 | Да | 8 | 233.8 | 8 | Нет |  |  |  | Нет |  |  |  | Нет |  |  |  | Нет |  |  |  | Нет |  |  |  | Нет |  |  |  | Нет |  |  |  | Нет |  |  |  | 2 | 145.2 | УО | ООО "Жилсервис" | 1 | 02.03.2007 | Решение общего собрания собственников помещений в МКД | Да | 2 | 15.09.2012 |  |  |  | 21.03.2012 |  | Ленточный |  | Бутовый камень |  | 46.1 | м3 |  |  | Нет |  | Нет | [13 empty] | 0.4 | Кирпич |  | Отсутствует |  | 272.4 | Нет |  | Нет | [5 empty] | Нет | [5 empty] | Да | 2 | 4 | Металлопластик |  | Нет |  | 1 | 4 | Металл без утеплителя |  | Нет |  | Иной | Асфальт | 66.3 | 0.8 | Нет |  | Скатная | 3 | Дерево |  | Нет |  | Керамзит или шлак |  | Нет |  | Абсоцементные листы и волнистый шифер |  | 317.2 | Нет |  | Наружный неорганизованный | [10 empty] | Нет | [23 empty] | 44.8 | 1 | 1 | 2 | 32.6 | Закрытая | Аллюминий | Нет |  | 11.2 | Нет |  | Нет | [5 empty] | Требуется установка | [5 empty] | Нет |  | Имеется |  |  | Центральное | 1 | Смешанный | сталь, пластик | 51.1 | Нет |  | 14 | Смешанный | сталь, чугун | Нет |  | Необходима установка | [5 empty] | Да | 1 | Смешанный | Чугун, пластик | 63.9 | Нет |  | Центральное (сетевой природный газ) | 1 | 54.9 | Нет |  | Да | Квартирные котлы | [36 empty] | Да | Водогрейная колонка
Славянский район, г. Славянск-на-Кубани, ул. Батарейная, д. 395 | Подготовлен | 100,0 (132/132) | 03 423 000 | Славянск-на-Кубани | 353560, Краснодарский край, Славянский р-н, Славянск-на-Кубани г, Батарейная ул, дом № 395 | Да | 1800 | Да | 1800 | 23:48:0102004:7 | 1800 |  |  | Нет |  | Типовой | Группа I | 1972 |  |  | 40 | Да | 42 | 18.04.2010 | Нет |  |  |  | 5.5 | 5.5 | 566.7 | 116.2 | 2 | 2 | 3 | 676.6 | 16 | 427.1 | 16 | 427.1 | 16 | Да | 16 | 427.1 | 16 | Нет |  |  |  | Нет |  |  |  | Нет |  |  |  | Нет |  |  |  | Нет |  |  |  | Нет |  |  |  | Нет |  |  |  | Нет |  |  |  | 4 | 249.5 | УО | ООО "Жилсервис" | 1 | 20.07.2006 | Решение общего собрания собственников помещений в МКД | Да | 2 | 21.04.2012 |  |  |  | 04.02.1994 |  | Ленточный |  | Железобетон |  | 84.6 | м3 |  |  | Нет |  | Нет | [13 empty] | 0.4 | Кирпич |  | Отсутствует |  | 447.4 | Нет |  | Нет | [5 empty] | Нет | [5 empty] | Да | 3 | 5.04 | Дерево - хвойных пород |  | Нет |  | 3 | 7.2 | Дерево |  | Нет |  | Иной | Асфальт | 117.6 | 0.7 | Нет |  | Скатная | 3 | Дерево |  | Нет |  | Керамзит или шлак |  | Нет |  | Абсоцементные листы и волнистый шифер |  | 736.7 | Нет |  | Наружный неорганизованный | [10 empty] | Нет | [23 empty] | 89.6 | 1 | 1 | 6 | 68.2 | Закрытая | Аллюминий | Нет |  | 29.4 | Нет |  | Нет | [5 empty] | Установлен(ы) | 1 |  |  | Да | 2013 | Нет |  | Имеется |  |  | Центральное | 1 | Черная сталь |  | 95.7 | Нет |  | 16 | Смешанный | сталь, чугун | Нет |  | Необходима установка | [5 empty] | Да | 3 | Чугун |  | 127.6 | Нет |  | Центральное (сетевой природный газ) | 1 | 103.9 | Нет |  | Да | Квартирные котлы | [36 empty] | Да | Водогрейная колонка
Славянский район, г. Славянск-на-Кубани, ул. Безымянная, д. 14 | Подготовлен | 100,0 (173/173) | 03 423 000 | Славянск-на-Кубани | 353560, Краснодарский край, Славянский р-н, Славянск-на-Кубани г, Безымянная ул, дом № 14 | Да | 1800 | Да | 1800 | 23:48:0301016:12 | 1800 |  |  | Нет |  | Типовой | Группа I | 1992 |  |  | 76 | Да | 34 | 20.10.2010 | Нет |  |  |  | 9.2 | 9.2 | 755.4 | 178.4 | 3 | 3 | 3 | 1802 | 31 | 1712 | 30 | 1643 | 30 | Да | 30 | 1643 | 30 | Нет |  |  |  | Нет |  |  |  | Нет |  |  |  | Да | 1 | 69 | 1 | Да | 1 | 69 | 1 | Нет |  |  |  | Нет |  |  |  | Нет |  |  |  | 3 | 90 | УО | ООО УО "Славянец" | 1 | 20.10.2011 | Решение общего собрания собственников помещений в МКД | Да | 2 | 24.06.2013 |  |  |  | 20.10.1994 |  | Ленточный |  | Железобетон |  | 119 | м3 |  |  | Нет |  | Нет | [13 empty] | 0.5 | Кирпич |  | Отсутствует |  | 952.4 | Нет |  | Нет | [5 empty] | Нет | [5 empty] | Да | 6 | 3 | Металлопластик |  | Нет |  | 3 | 7.2 | Металл без утеплителя |  | Нет |  | Иной | Асфальт | 180.1 | 0.9 | Нет |  | Скатная | 3.5 | Дерево |  | Нет |  | Керамзит или шлак |  | Нет |  | Абсоцементные листы и волнистый шифер |  | 1064.8 | Нет |  | Наружный неорганизованный | [10 empty] | Нет | [23 empty] | 173.6 | 1 | 1 | 9 | 96.6 | Закрытая | Медь | Нет |  | 44 | Нет |  | Нет | [5 empty] | Требуется установка | [5 empty] | Нет |  | Имеется |  |  | Центральное | 1 | Смешанный | сталь, пластик | 131.4 | Нет |  | 25 | Смешанный | сталь, чугун | Нет |  | Установлен(ы) | 1 |  |  | Да | 2014 | Да | 3 | Смешанный | Чугун, пластик | 167 | Нет |  | Центральное (сетевой природный газ) | 1 | 180 | Нет |  | Да | Внешняя котельная |  |  |  | 0.09 | 1 | Закрытая | Вертикальная | Смешанный | пластик-сталь | 518.8 | Нет |  | 57 | Смешанный | Чугун, сталь | Нет |  | Нет |  |  |  | Нет |  |  |  | Установлен(ы) | 1 |  |  | Да | 2013 | Нет |  | Отсутствует по причине, указанной в: ч.1 ст.13 261-ФЗ (3 причины) |  |  | Да | Внешняя котельная |  |  |  | 0.09 | 1 | Смешанный | Пластик, сталь | 255.2 | Нет |  | 32 | Смешанный | сталь,чугун | Нет |  | Установка не требуется |  |  | Отсутствует по причине, указанной в: ч.1 ст.13 261-ФЗ (3 причины) |  |  | Нет
Славянский район, г. Славянск-на-Кубани, ул. Богдановская, д. 53 | Подготовлен | 100,0 (151/151) | 03 423 000 | Славянск-на-Кубани | 353560, Краснодарский край, Славянский р-н, Славянск-на-Кубани г, Богдановская ул, дом № 53 | Да | 2057 | Да | 2057 | 23:48:0103027:149 | 2057 |  |  | Нет |  | Типовой | Группа I | 1970 |  |  | 38 | Да | 36 | 03.04.2011 | Нет |  |  |  | 5.5 | 5.5 | 543.6 | 114.6 | 2 | 2 | 2 | 720.1 | 16 | 481.7 | 16 | 481.7 | 16 | Да | 16 | 481.7 | 16 | Нет |  |  |  | Нет |  |  |  | Нет |  |  |  | Нет |  |  |  | Нет |  |  |  | Нет |  |  |  | Нет |  |  |  | Нет |  |  |  | 2 | 238.4 | УО | ООО "Жилсервис" | 1 | 02.06.2007 | Решение общего собрания собственников помещений в МКД | Да | 1 | 13.12.2012 |  |  |  | 03.04.1993 |  | Ленточный |  | Железобетон |  | 83.2 | м3 |  |  | Нет |  | Нет | [13 empty] | 0.4 | Кирпич |  | Отсутствует |  | 441.2 | Нет |  | Нет | [5 empty] | Нет | [5 empty] | Да | 2 | 2.9 | Дерево - хвойных пород |  | Нет |  | 2 | 4.8 | Дерево |  | Нет |  | Иной | Асфальт | 116.1 | 0.8 | Нет |  | Скатная | 3 | Дерево |  | Нет |  | Керамзит или шлак |  | Нет |  | Абсоцементные листы и волнистый шифер |  | 706.7 | Нет |  | Наружный неорганизованный | [10 empty] | Нет | [23 empty] | 89.6 | 1 | 1 | 4 | 63.1 | Закрытая | Медь | Нет |  | 22.3 | Нет |  | Нет | [5 empty] | Установлен(ы) | 1 |  |  | Да | 2013 | Нет |  | Имеется |  |  | Центральное | 1 | Черная сталь |  | 94.7 | Нет |  | 16 | Смешанный | сталь, чугун | Нет |  | Необходима установка | [5 empty] | Да | 2 | Чугун |  | 121.6 | Нет |  | Центральное (сетевой природный газ) | 1 | 68.7 | Нет |  | Да | Внешняя котельная |  |  |  | 0.08 | 1 | Закрытая | Вертикальная | Черная сталь |  | 401.2 | Нет |  | 36 | Смешанный | Чугун, сталь | Нет |  | Нет |  |  |  | Нет |  |  |  | Установлен(ы) | 1 |  |  | Да | 2010 | Нет |  | Отсутствует по причине, указанной в: ч.1 ст.13 261-ФЗ (3 причины) |  |  | Да | Водогрейная колонка
Славянский район, г. Славянск-на-Кубани, ул. Богдановская, д. 55 | Подготовлен | 100,0 (151/151) | 03 423 000 | Славянск-на-Кубани | 353560, Краснодарский край, Славянский р-н, Славянск-на-Кубани г, Богдановская ул, дом № 55 | Да | 1039 | Да | 1039 | 23:48:0103027:150 | 1039 |  |  | Нет |  | Типовой | Группа I | 1973 |  |  | 39 | Да | 36 | 23.07.2016 | Нет |  |  |  | 5.5 | 5.5 | 543.1 | 114.2 | 2 | 2 | 2 | 716.6 | 16 | 460.8 | 16 | 460.8 | 16 | Да | 16 | 460.8 | 16 | Нет |  |  |  | Нет |  |  |  | Нет |  |  |  | Нет |  |  |  | Нет |  |  |  | Нет |  |  |  | Нет |  |  |  | Нет |  |  |  | 2 | 255.8 | УО | ООО "Жилсервис" | 1 | 12.03.2006 | Решение общего собрания собственников помещений в МКД | Да | 1 | 25.05.2012 |  |  |  | 12.12.1993 |  | Ленточный |  | Железобетон |  | 82.9 | м3 |  |  | Нет |  | Нет | [13 empty] | 0.4 | Кирпич |  | Отсутствует |  | 440.1 | Нет |  | Нет | [5 empty] | Нет | [5 empty] | Да | 2 | 2.9 | Дерево - хвойных пород |  | Нет |  | 2 | 4.8 | Дерево |  | Нет |  | Иной | асфальтобетон | 116 | 0.8 | Нет |  | Скатная | 3 | Дерево |  | Нет |  | Керамзит или шлак |  | Нет |  | Абсоцементные листы и волнистый шифер |  | 703.5 | Нет |  | Наружный неорганизованный | [10 empty] | Нет | [23 empty] | 89.6 | 1 | 1 | 4 | 62.1 | Закрытая | Аллюминий | Нет |  | 21.3 | Нет |  | Нет | [5 empty] | Установлен(ы) | 1 |  |  | Да | 2010 | Нет |  | Имеется |  |  | Центральное | 1 | Черная сталь |  | 93.3 | Нет |  | 16 | Смешанный | сталь, чугун | Нет |  | Необходима установка | [5 empty] | Да | 2 | Чугун |  | 120.4 | Нет |  | Центральное (сетевой природный газ) | 1 | 67.5 | Нет |  | Да | Внешняя котельная |  |  |  | 0.08 | 1 | Закрытая | Вертикальная | Черная сталь |  | 398.4 | Нет |  | 36 | Смешанный | Чугун, сталь | Нет |  | Нет |  |  |  | Нет |  |  |  | Установлен(ы) | 1 |  |  | Да | 2010 | Нет |  | Отсутствует по причине, указанной в: ч.1 ст.13 261-ФЗ (3 причины) |  |  | Да | Водогрейная колонка
Славянский район, г. Славянск-на-Кубани, ул. Богдановская, д. 57 | Подготовлен | 100,0 (148/148) | 03 423 000 | Славянск-на-Кубани | 353560, Краснодарский край, Славянский р-н, Славянск-на-Кубани г, Богдановская ул, дом № 57 | Да | 1009 | Да | 1009 | 23:48:0103027:151 | 1009 |  |  | Нет |  | Типовой | Группа I | 1971 |  |  | 40 | Да | 36 | 02.03.2011 | Нет |  |  |  | 5.5 | 5.5 | 544.1 | 115.1 | 2 | 2 | 2 | 715 | 16 | 480.6 | 16 | 480.6 | 16 | Да | 16 | 480.6 | 16 | Нет |  |  |  | Нет |  |  |  | Нет |  |  |  | Нет |  |  |  | Нет |  |  |  | Нет |  |  |  | Нет |  |  |  | Нет |  |  |  | 2 | 234.4 | УО | ООО "Жилсервис" | 1 | 23.08.2006 | Решение общего собрания собственников помещений в МКД | Да | 1 | 12.12.2012 |  |  |  | 04.04.1993 |  | Ленточный |  | Железобетон |  | 82.1 | м3 |  |  | Нет |  | Нет | [13 empty] | 0.4 | Кирпич |  | Отсутствует |  | 440.8 | Нет |  | Нет | [5 empty] | Нет | [5 empty] | Да | 2 | 2.9 | Дерево - хвойных пород |  | Нет |  | 2 | 4.8 | Дерево |  | Нет |  | Иной | Бетон | 116.7 | 0.8 | Нет |  | Скатная | 3 | Дерево |  | Нет |  | Керамзит или шлак |  | Нет |  | Абсоцементные листы и волнистый шифер |  | 700.9 | Нет |  | Наружный неорганизованный | [10 empty] | Нет | [23 empty] | 89.6 | 1 | 1 | 4 | 63.9 | Закрытая | Аллюминий | Нет |  | 21.8 | Нет |  | Нет | [5 empty] | Требуется установка | [5 empty] | Нет |  | Имеется |  |  | Центральное | 1 | Черная сталь |  | 93.8 | Нет |  | 16 | Смешанный | сталь, чугун | Нет |  | Необходима установка | [5 empty] | Да | 2 | Чугун |  | 120.6 | Нет |  | Центральное (сетевой природный газ) | 1 | 67.3 | Нет |  | Да | Внешняя котельная |  |  |  | 0.08 | 1 | Закрытая | Вертикальная | Черная сталь |  | 400.8 | Нет |  | 36 | Смешанный | Чугун, сталь | Нет |  | Нет |  |  |  | Нет |  |  |  | Установлен(ы) | 1 |  |  | Да | 2010 | Нет |  | Отсутствует по причине, указанной в: ч.1 ст.13 261-ФЗ (3 причины) |  |  | Да | Водогрейная колонка
Славянский район, г. Славянск-на-Кубани, ул. Больничная, д. 4 | Подготовлен | 100,0 (179/179) | 03 423 000 | Славянск-на-Кубани | 353560, Краснодарский край, Славянский р-н, Славянск-на-Кубани г, Больничная ул, дом № 4 | Да | 2045 | Да | 2045 | 23:48:0204040:8 | 2045 |  |  | Нет |  | Типовой | Группа I | 1983 |  |  | 63 | Да | 27 | 01.12.2011 | Нет |  |  |  | 11.2 | 11.2 | 589 | 119.8 | 4 | 4 | 3 | 2463.7 | 32 | 1767.2 | 32 | 1767.2 | 32 | Да | 32 | 1767.2 | 32 | Нет |  |  |  | Нет |  |  |  | Нет |  |  |  | Нет |  |  |  | Нет |  |  |  | Нет |  |  |  | Нет |  |  |  | Нет |  |  |  | 4 | 696.5 | ТСН |  | 1 | 29.03.2016 | Решение общего собрания собственников помещений в МКД | [6 empty] | 01.02.1993 |  | Ленточный |  | Железобетон |  | 117.6 | м3 |  |  | Нет |  | Да | 570 | Уплотненный грунт |  | Бетонные (железобетонные) блоки |  | 2 | 336.2 | Плоское | Железобетон |  | 589 | Нет |  | 0.4 | Железо-бетонные панели |  | Облицовка - керамическая или цементная офактуренная плитка |  | 939.5 | Нет |  | Да | 791.5 | Иной | цементный раствор | Нет |  | Нет | [5 empty] | Да | 9 | 4.6 | Смешанный | металлопластик и дерево | Нет |  | 3 | 11.7 | Металл с утеплителем |  | Нет |  | Иной | Асфальт | 121.1 | 0.9 | Нет |  | Плоская (совмещенная) |  |  |  | Нет |  | Иной | мягкая кровля | Нет |  | Рулонные материалы (в 3-4 слоя) |  | 648 | Нет |  | Внутренний |  | Трубы для внутреннего водостока - стальные |  |  | Нет |  | 3 | 45.6 | Нет |  | Нет | [23 empty] | 179.2 | 1 | 1 | 12 | 92.3 | Закрытая | Аллюминий | Нет |  | 108.9 | Нет |  | Нет | [5 empty] | Установлен(ы) | 1 |  |  | Да | 2011 | Нет |  | Имеется |  |  | Центральное | 1 | Черная сталь |  | 147.8 | Нет |  | 38 | Смешанный | сталь, чугун | Нет |  | Установлен(ы) | 1 |  |  | Да | 2012 | Да | 3 | Смешанный | Чугун, пластик | 171.4 | Нет |  | Центральное (сетевой природный газ) | 1 | 71.5 | Нет |  | Да | Внешняя котельная |  |  |  | 0.08 | 1 | Закрытая | Вертикальная | Черная сталь |  | 602.6 | Нет |  | 77 | Смешанный | Чугун, сталь | Нет |  | Нет |  |  |  | Нет |  |  |  | Установка не требуется |  |  | Отсутствует по причине, указанной в: ч.1 ст.13 261-ФЗ (3 причины) |  |  | Нет |  | Отсутствует по причине, указанной в: ч.1 ст.13 261-ФЗ (3 причины) |  |  | Да | Внешняя котельная |  |  |  | 0.08 | 1 | Черная сталь |  | 285.7 | Нет |  | 60 | Смешанный | сталь,чугун | Нет |  | Установка не требуется |  |  | Отсутствует по причине, указанной в: ч.1 ст.13 261-ФЗ (3 причины) |  |  | Нет
Славянский район, г. Славянск-на-Кубани, ул. Больничная, д. 4/1 | Подготовлен | 100,0 (183/183) | 03 423 000 | Славянск-на-Кубани | 353560, Краснодарский край, Славянский р-н, Славянск-на-Кубани г, Батарейная ул, дом № 4, корпус 1 | Да | 2294 | Да | 2294 | 23:48:0204040:9 | 2294 |  |  | Нет |  | Типовой | Группа I | 1984 |  |  | 62 | Да | 30 | 10.11.2011 | Нет |  |  |  | 11.2 | 11.2 | 585.3 | 119.6 | 4 | 4 | 3 | 2452.6 | 32 | 1726.2 | 32 | 1726.2 | 32 | Да | 32 | 1726.2 | 32 | Нет |  |  |  | Нет |  |  |  | Нет |  |  |  | Нет |  |  |  | Нет |  |  |  | Нет |  |  |  | Нет |  |  |  | Нет |  |  |  | 4 | 726.4 | УО | ООО "Жилсервис" | 1 | 01.03.2006 | Решение общего собрания собственников помещений в МКД | Да | 1 | 10.06.2012 |  |  |  | 21.08.1993 |  | Ленточный |  | Железобетон |  | 116.9 | м3 |  |  | Нет |  | Да | 572 | Уплотненный грунт |  | Бетонные (железобетонные) блоки |  | 2 | 335.4 | Плоское | Железобетон |  | 585 | Нет |  | 0.4 | Железо-бетонные панели |  | Облицовка - керамическая или цементная офактуренная плитка |  | 940.6 | Нет |  | Да | 790.3 | Иной | цементный раствор | Нет |  | Нет | [5 empty] | Да | 9 | 4.6 | Дерево - хвойных пород |  | Нет |  | 3 | 11.7 | Смешанный | деревянные и железные без утеплителя | Нет |  | Иной | Асфальт | 120.9 | 0.9 | Нет |  | Плоская (совмещенная) |  |  |  | Нет |  | Иной | мягкая кровля | Нет |  | Рулонные материалы (в 3-4 слоя) |  | 647 | Нет |  | Внутренний |  | Трубы для внутреннего водостока - стальные |  |  | Нет |  | 3 | 45.3 | Нет |  | Нет | [23 empty] | 179.2 | 1 | 1 | 12 | 92.4 | Закрытая | Аллюминий | Нет |  | 109 | Нет |  | Нет | [5 empty] | Установлен(ы) | 1 |  |  | Да | 2011 | Нет |  | Имеется |  |  | Центральное | 1 | Смешанный | сталь, пластик | 146.1 | Нет |  | 38 | Смешанный | сталь, чугун | Нет |  | Необходима установка | [5 empty] | Да | 3 | Чугун |  | 170.4 | Нет |  | Центральное (сетевой природный газ) | 1 | 71.1 | Нет |  | Да | Внешняя котельная |  |  |  | 0.08 | 1 | Закрытая | Вертикальная | Черная сталь |  | 600.5 | Нет |  | 76 | Смешанный | Чугун, сталь | Нет |  | Нет |  |  |  | Нет |  |  |  | Установлен(ы) | 1 |  |  | Да | 2012 | Нет |  | Отсутствует по причине, указанной в: ч.1 ст.13 261-ФЗ (3 причины) |  |  | Да | Внешняя котельная |  |  |  | 0.08 | 1 | Смешанный | Пластик, сталь | 284.6 | Нет |  | 60 | Смешанный | сталь,чугун | Нет |  | Установка не требуется |  |  | Отсутствует по причине, указанной в: ч.1 ст.13 261-ФЗ (3 причины) |  |  | Нет
Славянский район, г. Славянск-на-Кубани, ул. Вокзальная, д. 6 | Подготовлен | 100,0 (132/132) | 03 423 000 | Славянск-на-Кубани | 353560, Краснодарский край, Славянский р-н, Славянск-на-Кубани г, Вокзальная ул, дом № 6 | Да | 2000 | Да | 2000 | 23:48:0303006:15 | 2000 |  |  | Нет |  | Типовой | Группа II | 1958 |  |  | 37 | Да | 40 | 21.04.2011 | Нет |  |  |  | 6.6 | 6.6 | 430.8 | 94.1 | 2 | 2 | 1 | 735.5 | 16 | 637.1 | 16 | 637.1 | 16 | Да | 16 | 637.1 | 16 | Нет |  |  |  | Нет |  |  |  | Нет |  |  |  | Нет |  |  |  | Нет |  |  |  | Нет |  |  |  | Нет |  |  |  | Нет |  |  |  | 1 | 98.4 | УО | ООО УО "Славянец" | 1 | 25.06.2009 | Решение общего собрания собственников помещений в МКД | Нет | [5 empty] | 12.12.1999 |  | Ленточный |  | Железобетон |  | 68.9 | м3 |  |  | Нет |  | Нет | [13 empty] | 0.4 | Кирпич |  | Отсутствует |  | 410 | Нет |  | Нет | [5 empty] | Нет | [5 empty] | Да | 1 | 3.3 | Дерево - хвойных пород |  | Нет |  | 1 | 2.1 | Отсутствует |  | Нет |  | Иной | Асфальт | 96.1 | 0.9 | Нет |  | Скатная | 3 | Дерево |  | Нет |  | Керамзит или шлак |  | Нет |  | Абсоцементные листы и волнистый шифер |  | 560.1 | Нет |  | Наружный неорганизованный | [10 empty] | Нет | [23 empty] | 65 | 1 | 1 | 2 | 72 | Закрытая | Аллюминий | Нет |  | 19 | Нет |  | Нет | [5 empty] | Установлен(ы) | 1 |  |  | Да | 2013 | Нет |  | Имеется |  |  | Центральное | 1 | Смешанный | сталь, пластик | 69.8 | Нет |  | 25 | Смешанный | сталь, чугун | Нет |  | Необходима установка | [5 empty] | Да | 10 | Смешанный | Чугун, пластик | 84.6 | Нет |  | Центральное (сетевой природный газ) | 9 | 56.3 | Нет |  | Да | Квартирные котлы | [36 empty] | Да | Водогрейная колонка
Славянский район, г. Славянск-на-Кубани, ул. Выгонная, д. 164/1 | Подготовлен | 100,0 (204/204) | 03 423 000 | Славянск-на-Кубани | 353560, Краснодарский край, Славянский р-н, Славянск-на-Кубани г, Выгонная ул, дом № 164, корпус 1 | Да | 4276 | Да | 4276 | 23:48:0201011:4 | 4276 |  |  | Нет |  | Типовой | Группа I | 1997 |  |  | 195 | Да | 19 | 17.05.2010 | Нет |  |  |  | 14.8 | 14.8 | 1125 | 213 | 5 | 5 | 4 | 5869 | 79 | 4749.1 | 79 | 4749.1 | 79 | Да | 79 | 4749.1 | 79 | Нет |  |  |  | Нет |  |  |  | Нет |  |  |  | Нет |  |  |  | Нет |  |  |  | Нет |  |  |  | Нет |  |  |  | Нет |  |  |  | 8 | 1119.9 | ТСЖ | "У Озера" | 1 | 15.06.2014 | Решение общего собрания собственников помещений в МКД | [6 empty] | 12.08.1999 |  | Свайный |  | Железобетон |  | 248.7 | м3 |  |  | Нет |  | Да | 1104 | Уплотненный грунт |  | Бетонные (железобетонные) блоки |  | 2.2 | 396 | Плоское | Железобетон |  | 1125 | Нет |  | 0.4 | Железо-бетонные панели |  | Окраска фактурная |  | 2180.4 | Да | 2012 | Нет | [5 empty] | Нет | [5 empty] | Да | 64 | 20.5 | Металлопластик |  | Да | 2012 | 4 | 10 | Металл с утеплителем |  | Нет |  | Иной | Асфальт | 214 | 1 | Да | 2016 | Скатная | 3.5 | Дерево |  | Да | 2012 | Отсутствует |  | Нет |  | Металпрофиль (металлочерепица) |  | 1462.3 | Да | 2012 | Наружный организованный |  | Оцинкованная сталь с полимерным покрытием (для крыш из металлопрофиля (металлочерепицы)) |  |  | Да | 2012 | 28 | 413.2 | Да | 2012 | Нет | [23 empty] | 448 | 1 | 1 | 20 | 198 | Закрытая | Медь | Нет |  | 102 | Нет |  | Нет | [5 empty] | Установлен(ы) | 1 |  |  | Да | 2012 | Да | 20 |  | Да | 2012 | Центральное | 2 | Смешанный | сталь, пластик | 465.5 | Да | 2012 | 68 | Смешанный | сталь, чугун | Да | 2012 | Установлен(ы) | 2 |  |  | Да | 2012 | Да | 4 | Смешанный | Чугун, пластик | 500.8 | Нет |  | Центральное (сетевой природный газ) | 1 | 237.8 | Нет |  | Да | Внешняя котельная |  |  |  | 0.2 | 1 | Закрытая | Вертикальная | Смешанный | пластик-сталь | 1458 | Да | 2012 | 130 | Смешанный | Чугун, сталь | Нет |  | Нет |  |  |  | Нет |  |  |  | Установлен(ы) | 1 |  |  | Да | 2012 | Да | 1 | Имеется | Да | 2012 | Да | Внешняя котельная |  |  |  | 0.2 | 1 | Смешанный | Пластик, сталь | 845.7 | Да | 2012 | 86 | Смешанный | сталь,чугун | Да | 2012 | Установлен(ы) | 1 |  |  | Да | 2012 | Да | 1 | Имеется | Да | 2012
Славянский район, г. Славянск-на-Кубани, ул. Выгонная, д. 43 | Подготовлен | 100,0 (186/186) | 03 423 000 | Славянск-на-Кубани | 353560, Краснодарский край, Славянский р-н, Славянск-на-Кубани г, Выгонная ул, дом № 43 | Да | 2466 | Да | 2466 | 23:48:0301016:1002 | 2466 |  |  | Нет |  | Типовой | Группа I | 1993 |  |  | 83 | Да | 19 | 01.09.2009 | Нет |  |  |  | 9.2 | 9.2 | 755.4 | 178.4 | 3 | 3 | 3 | 1802 | 33 | 1712 | 33 | 1712 | 33 | Да | 33 | 1712 | 33 | Нет |  |  |  | Нет |  |  |  | Нет |  |  |  | Нет |  |  |  | Нет |  |  |  | Нет |  |  |  | Нет |  |  |  | Нет |  |  |  | 6 | 90 | ТСЖ | ТСЖ "№ 4" | 1 | 25.06.2007 | Решение общего собрания собственников помещений в МКД | [6 empty] | 24.08.1998 |  | Ленточный |  | Железобетон |  | 129 | м3 |  |  | Нет |  | Да | 745.6 | Бетон |  | Кирпич |  | 2.3 | 416.9 | Плоское | Железобетон |  | 755 | Нет |  | 0.4 | Кирпич |  | Отсутствует |  | 952.4 | Нет |  | Нет | [5 empty] | Нет | [5 empty] | Да | 6 | 3 | Дерево - хвойных пород |  | Нет |  | 3 | 12 | Металл с утеплителем |  | Нет |  | Иной | Асфальт | 180.6 | 0.9 | Нет |  | Скатная | 3.5 | Дерево |  | Да | 2008 | Керамзит или шлак |  | Да | 2008 | Абсоцементные листы и волнистый шифер |  | 1064.8 | Да | 2008 | Наружный организованный |  | Оцинкованная сталь |  |  | Да | 2008 | 14 | 127 | Да | 2008 | Нет | [23 empty] | 184.8 | 1 | 1 | 9 | 98 | Закрытая | Медь | Нет |  | 44 | Нет |  | Нет | [5 empty] | Установлен(ы) | 1 |  |  | Да | 2009 | Да | 1 |  | Да | 2009 | Центральное | 1 | Металлополимер |  | 178 | Да | 2008 | 31 | Смешанный | сталь, чугун | Да | 2008 | Установлен(ы) | 1 |  |  | Да | 2012 | Да | 3 | Пластик |  | 198.9 | Нет |  | Центральное (сетевой природный газ) | 1 | 133.5 | Нет |  | Да | Внешняя котельная |  |  |  | 0.09 | 1 | Закрытая | Вертикальная | Металлополимер |  | 518.8 | Нет |  | 69 | Смешанный | Чугун, сталь | Нет |  | Нет |  |  |  | Нет |  |  |  | Установлен(ы) | 1 |  |  | Да | 2013 | Нет |  | Отсутствует по причине, указанной в: ч.1 ст.13 261-ФЗ (3 причины) |  |  | Да | Внешняя котельная |  |  |  | 0.09 | 1 | Металлополимер |  | 347 | Нет |  | 39 | Смешанный | сталь,чугун | Нет |  | Установка не требуется |  |  | Отсутствует по причине, указанной в: ч.1 ст.13 261-ФЗ (3 причины) |  |  | Нет
Славянский район, г. Славянск-на-Кубани, ул. Гриня, д. 296 | Подготовлен | 100,0 (142/142) | 03 423 000 | Славянск-на-Кубани | 353560, Краснодарский край, Славянский р-н, Славянск-на-Кубани г, Гриня ул, дом № 296 | Да | 813 | Да | 813 | 23:48:0203032:9 | 813 |  |  | Нет |  | Типовой | Группа I | 1961 |  |  | 13 | Да | 36 | 02.01.2009 | Нет |  |  |  | 5.4 | 5.4 | 282 | 67.8 | 2 | 2 | 1 | 438 | 7 | 404.5 | 6 | 372.3 | 6 | Да | 6 | 372.3 | 6 | Нет |  |  |  | Нет |  |  |  | Нет |  |  |  | Да | 1 | 32.2 | 1 | Да | 1 | 32.2 | 1 | Нет |  |  |  | Нет |  |  |  | Нет |  |  |  | 1 | 33.5 | Непосредственное управление |  | 1 | 12.05.2016 | Решение общего собрания собственников помещений в МКД | Да | 1 | 24.06.2013 | Да | 1 | 10.06.2016 | 19.02.1993 |  | Ленточный |  | Железобетон |  | 31.5 | м3 |  |  | Нет |  | Нет | [13 empty] | 0.5 | Кирпич |  | Окраска - по штукатурке (по бетону) - известковым составом |  | 256.28 | Нет |  | Нет | [5 empty] | Нет | [5 empty] | Да | 1 | 1.3 | Дерево - хвойных пород |  | Нет |  | 1 | 2.2 | Металл с утеплителем |  | Нет |  | Иной | Асфальт | 68.9 | 0.8 | Нет |  | Скатная | 3.5 | Дерево |  | Нет |  | Керамзит или шлак |  | Нет |  | Абсоцементные листы и волнистый шифер |  | 380.7 | Нет |  | Наружный организованный |  | Оцинкованная сталь |  |  | Нет |  | 4 | 20.6 | Нет |  | Нет | [23 empty] | 39.2 | 1 | 1 | 2 | 62.9 | Закрытая | Аллюминий | Нет |  | 32 | Нет |  | Нет | [5 empty] | Требуется установка | [5 empty] | Нет |  | Имеется |  |  | Центральное | 1 | Смешанный | сталь, пластик | 49 | Нет |  | 16 | Смешанный | сталь, чугун | Нет |  | Необходима установка | [5 empty] | Да | 1 | Пластик |  | 53.6 | Нет |  | Центральное (сетевой природный газ) | 1 | 54.1 | Нет |  | Да | Квартирные котлы | [36 empty] | Да | Водогрейная колонка
Славянский район, г. Славянск-на-Кубани, ул. Гриня, д. 32 | Подготовлен | 100,0 (129/129) | 03 423 000 | Славянск-на-Кубани | 353560, Краснодарский край, Славянский р-н, Славянск-на-Кубани г, Гриня ул, дом № 32 | Нет |  | Нет |  |  | 1155 |  |  | Нет |  | Типовой | Группа I | 1962 |  |  | 32 | Да | 32 | 17.05.2010 | Нет |  |  |  | 6.6 | 6.6 | 430.8 | 94.1 | 2 | 2 | 2 | 670.7 | 14 | 622.9 | 14 | 622.9 | 14 | Да | 14 | 622.9 | 14 | Нет |  |  |  | Нет |  |  |  | Нет |  |  |  | Нет |  |  |  | Нет |  |  |  | Нет |  |  |  | Нет |  |  |  | Нет |  |  |  | 3 | 47.8 | УО | ООО УО "Славянец" | 1 | 25.06.2009 | Решение общего собрания собственников помещений в МКД | Да | 3 | 21.05.2013 |  |  |  | 12.08.1999 |  | Ленточный |  | Железобетон |  | 58.9 | м3 |  |  | Нет |  | Нет | [13 empty] | 0.4 | Кирпич |  | Окраска - по штукатурке (по бетону) - известковым составом |  | 410 | Нет |  | Нет | [5 empty] | Нет | [5 empty] | Да | 4 | 4 | Дерево - хвойных пород |  | Нет |  | 2 | 4 | Дерево |  | Нет |  | Иной | Асфальт | 96 | 0.9 | Нет |  | Скатная | 3 | Дерево |  | Нет |  | Керамзит или шлак |  | Нет |  | Абсоцементные листы и волнистый шифер |  | 582 | Нет |  | Наружный неорганизованный | [10 empty] | Нет | [23 empty] | 78.4 | 1 | 1 | 4 | 72 | Закрытая | Аллюминий | Нет |  | 18 | Нет |  | Нет | [5 empty] | Установлен(ы) | 1 |  |  | Да | 2010 | Нет |  | Имеется |  |  | Центральное | 1 | Черная сталь |  | 78 | Нет |  | 17 | Смешанный | сталь, чугун | Нет |  | Необходима установка | [5 empty] | Да | 2 | Чугун |  | 92.5 | Нет |  | Центральное (сетевой природный газ) | 1 | 95 | Нет |  | Да | Квартирные котлы | [36 empty] | Да | Водогрейная колонка
Славянский район, г. Славянск-на-Кубани, ул. Дзержинского, д. 233 | Подготовлен | 100,0 (186/186) | 03 423 000 | Славянск-на-Кубани | 353560, Краснодарский край, Славянский р-н, Славянск-на-Кубани г, Дзержинского ул, дом № 233 | Да | 8636 | Нет |  |  | 8636 |  |  | Нет |  | Типовой | Группа I | 2014 |  |  | 78 | Нет |  |  | Нет |  |  |  | 30.8 | 30.8 | 950 | 177 | 11 | 11 | 2 | 8636 | 81 | 6550.4 | 78 | 5350.4 | 78 | Да | 78 | 5350.4 | 78 | Нет |  |  |  | Нет |  |  |  | Нет |  |  |  | Да | 3 | 1200 | 3 | Да | 3 | 1200 | 3 | Нет |  |  |  | Нет |  |  |  | Нет |  |  |  | 3 | 2085.6 | ТСН |  | 1 | 07.09.2013 | Решение общего собрания собственников помещений в МКД | [6 empty] | 07.09.2016 |  | Ленточный |  | Железобетон |  | 750 | м3 |  |  | Нет |  | Нет | [13 empty] | 0.4 | Кирпич |  | Отсутствует |  | 4230 | Нет |  | Нет | [5 empty] | Нет | [5 empty] | Да | 8 | 48.1 | Металлопластик |  | Нет |  | 10 | 198.9 | Металл без утеплителя |  | Нет |  | Иной | Асфальт | 177 | 0.7 | Нет |  | Скатная | 3 | Дерево |  | Нет |  | Минеральная вата |  | Нет |  | Металпрофиль (металлочерепица) |  | 920 | Нет |  | Наружный организованный |  | Оцинкованная сталь с полимерным покрытием (для крыш из металлопрофиля (металлочерепицы)) |  |  | Нет |  | 19 | 627 | Нет |  | Да | 4 | Да | 4 | 400 | 2 | 10 | 2014 | Нет |  | Нет |  | 2025 | Да | 2 | 1200 | 2 | 10 | 2014 | Нет |  | Нет |  | 2025 | 400 | 1 | 1 | 23 | 115 | Закрытая | Медь | Нет |  | 120 | Нет |  | Нет | [5 empty] | Установлен(ы) | 1 |  |  | Да | 2014 | Нет |  | Имеется |  |  | Центральное | 1 | Металлополимер |  | 405 | Нет |  | 16 | Смешанный | сталь, чугун | Нет |  | Установлен(ы) | 1 |  |  | Да | 2014 | Да | 2 | Пластик |  | 297 | Нет |  | Центральное (сетевой природный газ) | 5 | 300 | Нет |  | Да | Автономная котельная - встроенно-пристроенная |  | Газ |  | 0.2 | 1 | Закрытая | Вертикальная | Черная сталь |  | 1606 | Нет |  | 12 | Чугун |  | Нет |  | Нет |  |  |  | Нет |  |  |  | Установка не требуется |  |  | Отсутствует по причине, указанной в: ч.1 ст.13 261-ФЗ (3 причины) |  |  | Нет |  | Отсутствует по причине, указанной в: ч.1 ст.13 261-ФЗ (3 причины) |  |  | Да | Автономная котельная - встроенно-пристроенная |  | Газ |  | 0.2 | 1 | Черная сталь |  | 317 | Нет |  | 12 | Сталь |  | Нет |  | Установка не требуется |  |  | Отсутствует по причине, указанной в: ч.1 ст.13 261-ФЗ (3 причины) |  |  | Нет
Славянский район, г. Славянск-на-Кубани, ул. Донская, д. 1 | Подготовлен | 100,0 (162/162) | 03 423 000 | Славянск-на-Кубани | 353560, Краснодарский край, Славянский р-н, Славянск-на-Кубани г, Донская ул, дом № 1 | Да | 2000 | Да | 2000 | 23:48:0402041:14 | 2000 |  |  | Нет |  | Типовой | Группа I | 1981 |  |  | 30 | Да | 35 | 05.07.2010 | Нет |  |  |  | 5.5 | 5.5 | 489 | 104 | 2 | 2 | 2 | 729.9 | 16 | 462.6 | 16 | 462.6 | 16 | Да | 16 | 462.6 | 16 | Нет |  |  |  | Нет |  |  |  | Нет |  |  |  | Нет |  |  |  | Нет |  |  |  | Нет |  |  |  | Нет |  |  |  | Нет |  |  |  | 2 | 267.3 | УО | ООО УО «Славянец» | 1 | 03.07.2006 | Решение общего собрания собственников помещений в МКД | Да | 2 | 07.08.2012 |  |  |  | 19.05.1994 |  | Ленточный |  | Железобетон |  | 69 | м3 |  |  | Нет |  | Нет | [13 empty] | 0.4 | Кирпич |  | Отсутствует |  | 401 | Нет |  | Нет | [5 empty] | Нет | [5 empty] | Да | 2 | 3.4 | Смешанный | металлопластик и дерево | Нет |  | 2 | 4.8 | Металл без утеплителя |  | Нет |  | Иной | Асфальт | 105 | 0.8 | Нет |  | Скатная | 3 | Дерево |  | Нет |  | Керамзит или шлак |  | Нет |  | Абсоцементные листы и волнистый шифер |  | 636 | Нет |  | Наружный неорганизованный | [10 empty] | Нет | [23 empty] | 89.6 | 1 | 1 | 4 | 61 | Закрытая | Аллюминий | Нет |  | 19.8 | Нет |  | Нет | [5 empty] | Требуется установка | [5 empty] | Нет |  | Имеется |  |  | Центральное | 1 | Смешанный | сталь, пластик | 92.1 | Нет |  | 23 | Смешанный | сталь, чугун | Нет |  | Необходима установка | [5 empty] | Да | 2 | Смешанный | Чугун, пластик | 114.2 | Нет |  | Центральное (сетевой природный газ) | 1 | 105.3 | Нет |  | Да | Внешняя котельная |  |  |  | 0.07 | 1 | Закрытая | Вертикальная | Черная сталь |  | 380.1 | Нет |  | 56 | Смешанный | Чугун, сталь | Нет |  | Нет |  |  |  | Нет |  |  |  | Установка не требуется |  |  | Отсутствует по причине, указанной в: ч.1 ст.13 261-ФЗ (3 причины) |  |  | Нет |  | Отсутствует по причине, указанной в: ч.1 ст.13 261-ФЗ (3 причины) |  |  | Да | Внешняя котельная |  |  |  | 0.07 | 1 | Смешанный | Пластик, сталь | 173.2 | Нет |  | 34 | Смешанный | сталь,чугун | Нет |  | Установка не требуется |  |  | Отсутствует по причине, указанной в: ч.1 ст.13 261-ФЗ (3 причины) |  |  | Нет
Славянский район, г. Славянск-на-Кубани, ул. Донская, д. 10 | Подготовлен | 100,0 (166/166) | 03 423 000 | Славянск-на-Кубани | 353560, Краснодарский край, Славянский р-н, Славянск-на-Кубани г, Донская ул, дом № 10 | Да | 1819 | Да | 1819 | 23:48:0402040:8 | 1819 |  |  | Нет |  | Типовой | Группа I | 1977 |  |  | 54 | Да | 20 | 15.04.2010 | Нет |  |  |  | 8.4 | 8.4 | 487.1 | 103.8 | 3 | 3 | 2 | 1086 | 24 | 723 | 24 | 723 | 24 | Да | 24 | 723 | 24 | Нет |  |  |  | Нет |  |  |  | Нет |  |  |  | Нет |  |  |  | Нет |  |  |  | Нет |  |  |  | Нет |  |  |  | Нет |  |  |  | 2 | 363 | УО | ООО УО "Славянец" | 1 | 23.01.2006 | Решение общего собрания собственников помещений в МКД | Да | 2 | 12.04.2012 |  |  |  | 07.06.1997 |  | Ленточный |  | Железобетон |  | 77.2 | м3 |  |  | Нет |  | Нет | [13 empty] | 0.4 | Кирпич |  | Отсутствует |  | 604.2 | Нет |  | Нет | [5 empty] | Нет | [5 empty] | Да | 8 | 2 | Дерево - хвойных пород |  | Нет |  | 2 | 4.8 | Дерево |  | Нет |  | Иной | Бетон | 105 | 0.9 | Нет |  | Скатная | 3 | Дерево |  | Нет |  | Керамзит или шлак |  | Нет |  | Абсоцементные листы и волнистый шифер |  | 633.2 | Нет |  | Наружный неорганизованный | [10 empty] | Нет | [23 empty] | 134.4 | 1 | 1 | 6 | 71.2 | Закрытая | Аллюминий | Нет |  | 31.8 | Нет |  | Нет | [5 empty] | Требуется установка | [5 empty] | Нет |  | Имеется |  |  | Центральное | 1 | Металлополимер |  | 121.1 | Да | 2010 | 28 | Смешанный | сталь, чугун | Да | 2010 | Необходима установка | [5 empty] | Да | 2 | Пластик |  | 137.2 | Да | 2010 | Центральное (сетевой природный газ) | 1 | 105.6 | Нет |  | Да | Внешняя котельная |  |  |  | 0.08 | 1 | Закрытая | Вертикальная | Смешанный | пластик-сталь | 475.6 | Нет |  | 67 | Смешанный | Чугун, сталь | Нет |  | Нет |  |  |  | Нет |  |  |  | Установлен(ы) | 1 |  |  | Да | 2014 | Нет |  | Отсутствует по причине, указанной в: ч.1 ст.13 261-ФЗ (3 причины) |  |  | Да | Внешняя котельная |  |  |  | 0.08 | 1 | Металлополимер |  | 236.4 | Да | 2010 | 35 | Смешанный | сталь,чугун | Да | 2010 | Установка не требуется |  |  | Отсутствует по причине, указанной в: ч.1 ст.13 261-ФЗ (3 причины) |  |  | Нет
Славянский район, г. Славянск-на-Кубани, ул. Донская, д. 12 | Подготовлен | 100,0 (158/158) | 03 423 000 | Славянск-на-Кубани | 353560, Краснодарский край, Славянский р-н, Славянск-на-Кубани г, Донская ул, дом № 12 | Да | 2400 | Да | 2400 | 23:48:0402040:9 | 2400 |  |  | Нет |  | Типовой | Группа I | 1975 |  |  | 51 | Да | 32 | 20.04.2010 | Нет |  |  |  | 8.4 | 8.4 | 472.6 | 102.2 | 3 | 3 | 2 | 1127.6 | 24 | 706.5 | 24 | 706.5 | 24 | Да | 24 | 706.5 | 24 | Нет |  |  |  | Нет |  |  |  | Нет |  |  |  | Нет |  |  |  | Нет |  |  |  | Нет |  |  |  | Нет |  |  |  | Нет |  |  |  | 2 | 421.1 | УО | ООО УО "Славянец" | 1 | 12.04.2007 | Решение общего собрания собственников помещений в МКД | Да | 4 | 16.05.2012 |  |  |  | 17.04.1995 |  | Ленточный |  | Железобетон |  | 76.9 | м3 |  |  | Нет |  | Нет | [13 empty] | 0.4 | Кирпич |  | Отсутствует |  | 600.5 | Нет |  | Нет | [5 empty] | Нет | [5 empty] | Да | 8 | 4 | Дерево - хвойных пород |  | Нет |  | 2 | 4.8 | Металл без утеплителя |  | Нет |  | Иной | Асфальт | 103.8 | 0.9 | Нет |  | Скатная | 3 | Дерево |  | Нет |  | Керамзит или шлак |  | Нет |  | Абсоцементные листы и волнистый шифер |  | 614.4 | Нет |  | Наружный неорганизованный | [10 empty] | Нет | [23 empty] | 134.4 | 1 | 1 | 6 | 71.2 | Закрытая | Аллюминий | Нет |  | 31.6 | Нет |  | Нет | [5 empty] | Требуется установка | [5 empty] | Нет |  | Имеется |  |  | Центральное | 1 | Черная сталь |  | 118.9 | Нет |  | 28 | Смешанный | сталь, чугун | Нет |  | Необходима установка | [5 empty] | Да | 2 | Чугун |  | 144.3 | Нет |  | Центральное (сетевой природный газ) | 1 | 61.9 | Нет |  | Да | Внешняя котельная |  |  |  | 0.08 | 1 | Закрытая | Вертикальная | Черная сталь |  | 472.8 | Нет |  | 58 | Смешанный | Чугун, сталь | Нет |  | Нет |  |  |  | Нет |  |  |  | Установка не требуется |  |  | Отсутствует по причине, указанной в: ч.1 ст.13 261-ФЗ (3 причины) |  |  | Нет |  | Отсутствует по причине, указанной в: ч.1 ст.13 261-ФЗ (3 причины) |  |  | Да | Внешняя котельная |  |  |  | 0.08 | 1 | Черная сталь |  | 230.9 | Нет |  | 61 | Смешанный | сталь,чугун | Нет |  | Установка не требуется |  |  | Отсутствует по причине, указанной в: ч.1 ст.13 261-ФЗ (3 причины) |  |  | Нет
Славянский район, г. Славянск-на-Кубани, ул. Донская, д. 14 | Подготовлен | 100,0 (162/162) | 03 423 000 | Славянск-на-Кубани | 353560, Краснодарский край, Славянский р-н, Славянск-на-Кубани г, Донская ул, дом № 14 | Да | 1910 | Да | 1910 | 23:48:0402040:10 | 1910 |  |  | Нет |  | Типовой | Группа I | 1977 |  |  | 52 | Да | 29 | 11.10.2010 | Нет |  |  |  | 8.3 | 8.3 | 517 | 103.8 | 3 | 3 | 2 | 1094.3 | 24 | 712 | 24 | 712 | 24 | Да | 24 | 712 | 24 | Нет |  |  |  | Нет |  |  |  | Нет |  |  |  | Нет |  |  |  | Нет |  |  |  | Нет |  |  |  | Нет |  |  |  | Нет |  |  |  | 2 | 382.3 | УО | ООО УО "Славянец" | 1 | 04.08.2006 | Решение общего собрания собственников помещений в МКД | Да | 2 | 11.10.2013 |  |  |  | 04.10.1993 |  | Ленточный |  | Железобетон |  | 65.7 | м3 |  |  | Нет |  | Нет | [13 empty] | 0.4 | Кирпич |  | Отсутствует |  | 603.1 | Нет |  | Нет | [5 empty] | Нет | [5 empty] | Да | 8 | 4 | Дерево - хвойных пород |  | Нет |  | 2 | 4.8 | Металл без утеплителя |  | Нет |  | Иной | Асфальт | 105.1 | 0.8 | Нет |  | Скатная | 3 | Дерево |  | Нет |  | Керамзит или шлак |  | Нет |  | Абсоцементные листы и волнистый шифер |  | 672.1 | Нет |  | Наружный неорганизованный | [10 empty] | Нет | [23 empty] | 134.4 | 1 | 1 | 6 | 63.4 | Закрытая | Аллюминий | Нет |  | 29.7 | Нет |  | Нет | [5 empty] | Требуется установка | [5 empty] | Нет |  | Имеется |  |  | Центральное | 1 | Черная сталь |  | 124.8 | Нет |  | 28 | Смешанный | сталь, чугун | Нет |  | Необходима установка | [5 empty] | Да | 2 | Чугун |  | 154.3 | Нет |  | Центральное (сетевой природный газ) | 1 | 105.8 | Нет |  | Да | Внешняя котельная |  |  |  | 0.08 | 1 | Закрытая | Вертикальная | Смешанный | пластик-сталь | 473.5 | Нет |  | 59 | Смешанный | Чугун, сталь | Нет |  | Нет |  |  |  | Нет |  |  |  | Установлен(ы) | 1 |  |  | Да | 2013 | Нет |  | Отсутствует по причине, указанной в: ч.1 ст.13 261-ФЗ (3 причины) |  |  | Да | Внешняя котельная |  |  |  | 0.08 | 1 | Смешанный | Пластик, сталь | 243.8 | Нет |  | 36 | Смешанный | сталь,чугун | Нет |  | Установка не требуется |  |  | Отсутствует по причине, указанной в: ч.1 ст.13 261-ФЗ (3 причины) |  |  | Нет
Славянский район, г. Славянск-на-Кубани, ул. Донская, д. 3 | Подготовлен | 100,0 (162/162) | 03 423 000 | Славянск-на-Кубани | 353560, Краснодарский край, Славянский р-н, Славянск-на-Кубани г, Донская ул, дом № 3 | Да | 1925 | Да | 1925 | 23:48:0402041:16 | 1925 |  |  | Нет |  | Типовой | Группа I | 1982 |  |  | 34 | Да | 35 | 17.05.2010 | Нет |  |  |  | 5.5 | 5.5 | 488 | 103.8 | 2 | 2 | 2 | 721.1 | 16 | 465.4 | 16 | 465.4 | 16 | Да | 16 | 465.4 | 16 | Нет |  |  |  | Нет |  |  |  | Нет |  |  |  | Нет |  |  |  | Нет |  |  |  | Нет |  |  |  | Нет |  |  |  | Нет |  |  |  | 2 | 255.7 | УО | ООО УО "Славянец" | 1 | 03.07.2009 | Решение общего собрания собственников помещений в МКД | Да | 2 | 07.05.2013 |  |  |  | 19.05.1999 |  | Ленточный |  | Железобетон |  | 68.6 | м3 |  |  | Нет |  | Нет | [13 empty] | 0.4 | Кирпич |  | Отсутствует |  | 398.5 | Нет |  | Нет | [5 empty] | Нет | [5 empty] | Да | 2 | 3.4 | Смешанный | металлопластик и дерево | Нет |  | 2 | 4.8 | Металл без утеплителя |  | Нет |  | Иной | Асфальт | 104.7 | 0.8 | Нет |  | Скатная | 3 | Дерево |  | Нет |  | Керамзит или шлак |  | Нет |  | Абсоцементные листы и волнистый шифер |  | 634.4 | Нет |  | Наружный неорганизованный | [10 empty] | Нет | [23 empty] | 89.6 | 1 | 1 | 4 | 59.3 | Закрытая | Аллюминий | Нет |  | 19 | Нет |  | Нет | [5 empty] | Требуется установка | [5 empty] | Нет |  | Имеется |  |  | Центральное | 1 | Смешанный | сталь, пластик | 91.3 | Нет |  | 23 | Смешанный | сталь, чугун | Нет |  | Необходима установка | [5 empty] | Да | 2 | Смешанный | Чугун, пластик | 114.2 | Нет |  | Центральное (сетевой природный газ) | 1 | 64.8 | Нет |  | Да | Внешняя котельная |  |  |  | 0.07 | 1 | Закрытая | Вертикальная | Черная сталь |  | 378.6 | Нет |  | 56 | Смешанный | Чугун, сталь | Нет |  | Нет |  |  |  | Нет |  |  |  | Установка не требуется |  |  | Отсутствует по причине, указанной в: ч.1 ст.13 261-ФЗ (3 причины) |  |  | Нет |  | Отсутствует по причине, указанной в: ч.1 ст.13 261-ФЗ (3 причины) |  |  | Да | Внешняя котельная |  |  |  | 1 | 1 | Смешанный | Пластик, сталь | 172.6 | Нет |  | 34 | Смешанный | сталь,чугун | Нет |  | Установка не требуется |  |  | Отсутствует по причине, указанной в: ч.1 ст.13 261-ФЗ (3 причины) |  |  | Нет
Славянский район, г. Славянск-на-Кубани, ул. Донская, д. 4 | Подготовлен | 100,0 (164/164) | 03 423 000 | Славянск-на-Кубани | 353560, Краснодарский край, Славянский р-н, Славянск-на-Кубани г, Донская ул, дом № 4 | Да | 1900 | Да | 1900 | 23:48:0402040:5 | 1900 |  |  | Нет |  | Типовой | Группа I | 1976 |  |  | 49 | Да | 33 | 03.09.2011 | Нет |  |  |  | 8.3 | 8.3 | 517 | 103.8 | 3 | 3 | 2 | 1091.1 | 24 | 712.2 | 24 | 712.2 | 24 | Да | 24 | 712.2 | 24 | Нет |  |  |  | Нет |  |  |  | Нет |  |  |  | Нет |  |  |  | Нет |  |  |  | Нет |  |  |  | Нет |  |  |  | Нет |  |  |  | 2 | 378.9 | УО | ООО "СЖК" | 1 | 15.04.2015 | Решение конкурсной комиссии ОМС по отбору УО на открытом конкурсе | Да | 2 | 24.06.2013 |  |  |  | 21.02.1996 |  | Ленточный |  | Железобетон |  | 80.3 | м3 |  |  | Нет |  | Нет | [13 empty] | 0.4 | Кирпич |  | Отсутствует |  | 604.3 | Нет |  | Нет | [5 empty] | Нет | [5 empty] | Да | 8 | 2 | Дерево - хвойных пород |  | Нет |  | 2 | 4.8 | Металл без утеплителя |  | Нет |  | Иной | Асфальт | 104.8 | 0.9 | Нет |  | Скатная | 3 | Дерево |  | Нет |  | Керамзит или шлак |  | Нет |  | Абсоцементные листы и волнистый шифер |  | 672.1 | Нет |  | Наружный неорганизованный | [10 empty] | Нет | [23 empty] | 134.4 | 1 | 1 | 6 | 71.2 | Закрытая | Аллюминий | Нет |  | 29.8 | Нет |  | Нет | [5 empty] | Требуется установка | [5 empty] | Нет |  | Имеется |  |  | Центральное | 1 | Смешанный | сталь, пластик | 124.6 | Нет |  | 28 | Смешанный | сталь, чугун | Нет |  | Установлен(ы) | 1 |  |  | Да | 2014 | Да | 2 | Чугун |  | 146.3 | Нет |  | Центральное (сетевой природный газ) | 1 | 105.3 | Нет |  | Да | Внешняя котельная |  |  |  | 0.08 | 1 | Закрытая | Вертикальная | Черная сталь |  | 469.6 | Нет |  | 68 | Смешанный | Чугун, сталь | Нет |  | Нет |  |  |  | Нет |  |  |  | Установлен(ы) | 1 |  |  | Да | 2014 | Нет |  | Отсутствует по причине, указанной в: ч.1 ст.13 261-ФЗ (3 причины) |  |  | Да | Внешняя котельная |  |  |  | 0.08 | 1 | Черная сталь |  | 237.1 | Нет |  | 39 | Смешанный | сталь,чугун | Нет |  | Установка не требуется |  |  | Отсутствует по причине, указанной в: ч.1 ст.13 261-ФЗ (3 причины) |  |  | Нет
Славянский район, г. Славянск-на-Кубани, ул. Донская, д. 5 | Подготовлен | 100,0 (189/189) | 03 423 000 | Славянск-на-Кубани | 353560, Краснодарский край, Славянский р-н, Славянск-на-Кубани г, Донская ул, дом № 5 | Да | 1620 | Да | 1620 | 23:48:0402041:17 | 1620 |  |  | Нет |  | Типовой | Группа I | 1978 |  |  | 61 | Да | 29 | 01.06.2010 | Нет |  |  |  | 8.4 | 8.4 | 558.4 | 119.4 | 3 | 3 | 3 | 1301.9 | 24 | 760.4 | 24 | 760.4 | 24 | Да | 24 | 760.4 | 24 | Нет |  |  |  | Нет |  |  |  | Нет |  |  |  | Нет |  |  |  | Нет |  |  |  | Нет |  |  |  | Нет |  |  |  | Нет |  |  |  | 3 | 541.5 | УО | ООО УО "Славянец" | 1 | 18.04.2006 | Решение общего собрания собственников помещений в МКД | Да | 1 | 03.06.2012 |  |  |  | 03.06.1993 |  | Ленточный |  | Железобетон |  | 85.1 | м3 |  |  | Нет |  | Да | 542 | Уплотненный грунт |  | Бетонные (железобетонные) блоки |  | 2 | 340.2 | Плоское | Железобетон |  | 558 | Нет |  | 0.4 | Железо-бетонные панели |  | Облицовка - керамическая или цементная офактуренная плитка |  | 705.6 | Нет |  | Да | 440.1 | Иной | цементный раствор | Нет |  | Нет | [5 empty] | Да | 9 | 4.5 | Дерево - хвойных пород |  | Нет |  | 3 | 7.2 | Дерево |  | Нет |  | Иной | Асфальт | 121.6 | 0.9 | Нет |  | Скатная | 3.5 | Дерево |  | Да | 2010 | Керамзит или шлак |  | Да | 2010 | Металпрофиль (металлочерепица) |  | 726 | Да | 2010 | Наружный организованный |  | Оцинкованная сталь с полимерным покрытием (для крыш из металлопрофиля (металлочерепицы)) |  | 119 | Да | 2010 | 8 | 64 | Да | 2010 | Нет | [23 empty] | 134.4 | 1 | 1 | 9 | 81.6 | Закрытая | Аллюминий | Нет |  | 102.5 | Нет |  | Нет | [5 empty] | Требуется установка | [5 empty] | Нет |  | Имеется |  |  | Центральное | 1 | Металлополимер |  | 123.5 | Нет |  | 28 | Смешанный | сталь, чугун | Нет |  | Установлен(ы) | 1 |  |  | Да | 2010 | Да | 3 | Смешанный | Чугун, пластик | 139.6 | Нет |  | Центральное (сетевой природный газ) | 1 | 49.3 | Нет |  | Да | Внешняя котельная |  |  |  | 0.08 | 1 | Закрытая | Вертикальная | Черная сталь |  | 509.3 | Нет |  | 67 | Смешанный | Чугун, сталь | Нет |  | Нет |  |  |  | Нет |  |  |  | Установка не требуется |  |  | Отсутствует по причине, указанной в: ч.1 ст.13 261-ФЗ (3 причины) |  |  | Нет |  | Отсутствует по причине, указанной в: ч.1 ст.13 261-ФЗ (3 причины) |  |  | Да | Внешняя котельная |  |  |  | 0.08 | 1 | Металлополимер |  | 237.9 | Да | 2010 | 38 | Смешанный | сталь,чугун | Да | 2010 | Установлен(ы) | 1 |  |  | Да | 2010 | Нет
Славянский район, г. Славянск-на-Кубани, ул. Донская, д. 6 | Подготовлен | 100,0 (165/165) | 03 423 000 | Славянск-на-Кубани | 353560, Краснодарский край, Славянский р-н, Славянск-на-Кубани г, Донская ул, дом № 6 | Да | 2000 | Да | 2000 | 23:48:0402040:6 | 2000 |  |  | Нет |  | Типовой | Группа I | 1977 |  |  | 47 | Да | 27 | 08.10.2010 | Нет |  |  |  | 8.4 | 8.4 | 518 | 104 | 3 | 3 | 2 | 1092 | 24 | 713 | 24 | 713 | 24 | Да | 24 | 713 | 24 | Нет |  |  |  | Нет |  |  |  | Нет |  |  |  | Нет |  |  |  | Нет |  |  |  | Нет |  |  |  | Нет |  |  |  | Нет |  |  |  | 2 | 379 | УО | ООО "СЖК" | 1 | 20.04.2015 | Решение конкурсной комиссии ОМС по отбору УО на открытом конкурсе | Да | 2 | 08.06.2013 |  |  |  | 11.10.1993 |  | Ленточный |  | Железобетон |  | 81 | м3 |  |  | Нет |  | Нет | [13 empty] | 0.4 | Кирпич |  | Отсутствует |  | 605 | Нет |  | Нет | [5 empty] | Нет | [5 empty] | Да | 8 | 2 | Дерево - хвойных пород |  | Нет |  | 2 | 4.8 | Металл без утеплителя |  | Нет |  | Иной | Асфальт | 105 | 0.9 | Нет |  | Скатная | 3 | Дерево |  | Нет |  | Отсутствует |  | Нет |  | Абсоцементные листы и волнистый шифер |  | 673 | Нет |  | Наружный неорганизованный | [10 empty] | Нет | [23 empty] | 134.4 | 1 | 1 | 6 | 72 | Закрытая | Аллюминий | Нет |  | 30 | Нет |  | Нет | [5 empty] | Установлен(ы) | 1 |  |  | Да | 2013 | Нет |  | Имеется |  |  | Центральное | 1 | Смешанный | сталь, пластик | 125.3 | Нет |  | 28 | Смешанный | сталь, чугун | Нет |  | Необходима установка | [5 empty] | Да | 2 | Чугун |  | 146.7 | Нет |  | Центральное (сетевой природный газ) | 1 | 106.1 | Нет |  | Да | Внешняя котельная |  |  |  | 0.08 | 1 | Закрытая | Вертикальная | Черная сталь |  | 469.6 | Нет |  | 68 | Смешанный | Чугун, сталь | Нет |  | Нет |  |  |  | Нет |  |  |  | Установлен(ы) | 1 |  |  | Да | 2013 | Нет |  | Отсутствует по причине, указанной в: ч.1 ст.13 261-ФЗ (3 причины) |  |  | Да | Внешняя котельная |  |  |  | 0.08 | 1 | Смешанный | Пластик, сталь | 238.7 | Нет |  | 39 | Смешанный | сталь,чугун | Нет |  | Установка не требуется |  |  | Отсутствует по причине, указанной в: ч.1 ст.13 261-ФЗ (3 причины) |  |  | Нет
Славянский район, г. Славянск-на-Кубани, ул. Донская, д. 8 | Подготовлен | 100,0 (161/161) | 03 423 000 | Славянск-на-Кубани | 353560, Краснодарский край, Славянский р-н, Славянск-на-Кубани г, Донская ул, дом № 8 | Да | 2200 | Да | 2200 | 23:48:0402040:7 | 2200 |  |  | Нет |  | Типовой | Группа I | 1976 |  |  | 58 | Да | 30 | 15.07.2010 | Нет |  |  |  | 8.4 | 8.4 | 496.3 | 104.4 | 3 | 3 | 2 | 1070 | 24 | 701.8 | 24 | 701.8 | 24 | Да | 24 | 701.8 | 24 | Нет |  |  |  | Нет |  |  |  | Нет |  |  |  | Нет |  |  |  | Нет |  |  |  | Нет |  |  |  | Нет |  |  |  | Нет |  |  |  | 2 | 368.2 | УО | ООО УО «Славянец» | 1 | 21.03.2007 | Решение общего собрания собственников помещений в МКД | Да | 2 | 11.07.2012 |  |  |  | 14.06.1997 |  | Ленточный |  | Железобетон |  | 78 | м3 |  |  | Нет |  | Нет | [13 empty] | 0.4 | Кирпич |  | Отсутствует |  | 613.5 | Нет |  | Нет | [5 empty] | Нет | [5 empty] | Да | 8 | 4 | Дерево - хвойных пород |  | Нет |  | 2 | 7.2 | Металл без утеплителя |  | Нет |  | Иной | Асфальт | 105.9 | 0.9 | Нет |  | Скатная | 3 | Дерево |  | Нет |  | Керамзит или шлак |  | Нет |  | Абсоцементные листы и волнистый шифер |  | 645.2 | Нет |  | Наружный неорганизованный | [10 empty] | Нет | [23 empty] | 134.4 | 1 | 1 | 6 | 71.2 | Закрытая | Аллюминий | Нет |  | 31.6 | Нет |  | Нет | [5 empty] | Требуется установка | [5 empty] | Нет |  | Имеется |  |  | Центральное | 1 | Черная сталь |  | 118.9 | Нет |  | 29 | Смешанный | сталь, чугун | Нет |  | Установлен(ы) | 1 |  |  | Да | 2012 | Да | 2 | Чугун |  | 143.2 | Нет |  | Центральное (сетевой природный газ) | 1 | 110.6 | Нет |  | Да | Внешняя котельная |  |  |  | 0.08 | 1 | Закрытая | Вертикальная | Черная сталь |  | 409.6 | Нет |  | 53 | Смешанный | Чугун, сталь | Нет |  | Нет |  |  |  | Нет |  |  |  | Установка не требуется |  |  | Отсутствует по причине, указанной в: ч.1 ст.13 261-ФЗ (3 причины) |  |  | Нет |  | Отсутствует по причине, указанной в: ч.1 ст.13 261-ФЗ (3 причины) |  |  | Да | Внешняя котельная |  |  |  | 0.08 | 1 | Черная сталь |  | 235.3 | Нет |  | 37 | Смешанный | сталь,чугун | Нет |  | Установка не требуется |  |  | Отсутствует по причине, указанной в: ч.1 ст.13 261-ФЗ (3 причины) |  |  | Нет
Славянский район, г. Славянск-на-Кубани, ул. Дружбы Народов, д. 6 | Подготовлен | 100,0 (164/164) | 03 423 000 | Славянск-на-Кубани | 353560, Краснодарский край, Славянский р-н, Славянск-на-Кубани г, Дружбы Народов ул, дом № 6 | Да | 2800 | Да | 2800 | 23:48:0401063:9 | 2800 |  |  | Нет |  | Типовой | Группа I | 1984 |  |  | 41 | Да | 32 | 17.05.2010 | Нет |  |  |  | 5.4 | 5.4 | 631.9 | 120 | 2 | 2 | 3 | 836.9 | 18 | 482.4 | 18 | 482.4 | 18 | Да | 18 | 482.4 | 18 | Нет |  |  |  | Нет |  |  |  | Нет |  |  |  | Нет |  |  |  | Нет |  |  |  | Нет |  |  |  | Нет |  |  |  | Нет |  |  |  | 3 | 354.5 | УО | ООО УО "Славянец" | 1 | 25.06.2009 | Решение общего собрания собственников помещений в МКД | Да | 3 | 21.05.2013 |  |  |  | 12.08.1999 |  | Ленточный |  | Железобетон |  | 86.2 | м3 |  |  | Нет |  | Нет | [13 empty] | 0.4 | Крупнопанельные однослойные |  | Окраска - по штукатурке (по бетону) - известковым составом |  | 453 | Нет |  | Нет | [5 empty] | Нет | [5 empty] | Да | 9 | 6.5 | Дерево - хвойных пород |  | Нет |  | 3 | 6.6 | Смешанный | деревянные и железные без утеплителя | Нет |  | Иной | Бетон | 121 | 0.9 | Нет |  | Скатная | 3.5 | Дерево |  | Нет |  | Керамзит или шлак |  | Нет |  | Абсоцементные листы и волнистый шифер |  | 821.3 | Нет |  | Наружный неорганизованный | [10 empty] | Нет | [23 empty] | 100.8 | 1 | 1 | 6 | 72 | Закрытая | Аллюминий | Нет |  | 29 | Нет |  | Нет | [5 empty] | Установлен(ы) | 1 |  |  | Да | 2011 | Нет |  | Имеется |  |  | Центральное | 1 | Черная сталь |  | 100.3 | Нет |  | 25 | Смешанный | сталь, чугун | Нет |  | Необходима установка | [5 empty] | Да | 3 | Чугун |  | 121.3 | Нет |  | Центральное (сетевой природный газ) | 1 | 60.3 | Нет |  | Да | Внешняя котельная |  |  |  | 0.08 | 1 | Закрытая | Вертикальная | Черная сталь |  | 434.2 | Нет |  | 59 | Смешанный | Чугун, сталь | Нет |  | Нет |  |  |  | Нет |  |  |  | Установлен(ы) | 1 |  |  | Да | 2010 | Нет |  | Отсутствует по причине, указанной в: ч.1 ст.13 261-ФЗ (3 причины) |  |  | Да | Внешняя котельная |  |  |  | 0.08 | 1 | Черная сталь |  | 195.6 | Нет |  | 37 | Смешанный | сталь,чугун | Нет |  | Установка не требуется |  |  | Отсутствует по причине, указанной в: ч.1 ст.13 261-ФЗ (3 причины) |  |  | Нет
Славянский район, г. Славянск-на-Кубани, ул. Западная, д. 11 | Подготовлен | 100,0 (132/132) | 03 423 000 | Славянск-на-Кубани | 353560, Краснодарский край, Славянский р-н, Славянск-на-Кубани г, Западная ул, дом № 11 | Да | 1400 | Да | 1400 | 23:48:0302026:17 | 1400 |  |  | Нет |  | Типовой | Группа I | 1968 |  |  | 8 | Да | 31 | 01.01.2010 | Нет |  |  |  | 5.8 | 5.8 | 153 | 52.9 | 2 | 2 | 1 | 233.2 | 4 | 221.1 | 4 | 221.1 | 4 | Да | 4 | 221.1 | 4 | Нет |  |  |  | Нет |  |  |  | Нет |  |  |  | Нет |  |  |  | Нет |  |  |  | Нет |  |  |  | Нет |  |  |  | Нет |  |  |  | 1 | 12.1 | Непосредственное управление |  | 1 | 12.04.2006 | Решение общего собрания собственников помещений в МКД | Да | 3 | 22.02.2012 | Да | 1 | 15.05.2006 | 21.03.1995 |  | Ленточный |  | Железобетон |  | 29.8 | м3 |  |  | Нет |  | Нет | [13 empty] | 0.4 | Кирпич |  | Отсутствует |  | 213.7 | Нет |  | Нет | [5 empty] | Нет | [5 empty] | Да | 1 | 1.2 | Дерево - хвойных пород |  | Нет |  | 1 | 2 | Дерево |  | Нет |  | Иной | Бетон | 54.3 | 1 | Нет |  | Скатная | 3.5 | Дерево |  | Нет |  | Керамзит или шлак |  | Нет |  | Абсоцементные листы и волнистый шифер |  | 198.9 | Нет |  | Наружный неорганизованный | [10 empty] | Нет | [23 empty] | 22.4 | 1 | 1 | 2 | 31.8 | Закрытая | Аллюминий | Нет |  | 11.9 | Нет |  | Нет | [5 empty] | Требуется установка | [5 empty] | Нет |  | Имеется |  |  | Центральное | 1 | Смешанный | сталь, пластик | 44.9 | Нет |  | 10 | Смешанный | сталь, чугун | Нет |  | Необходима установка | [5 empty] | Да | 1 | Смешанный | Чугун, пластик | 51.2 | Нет |  | Центральное (сетевой природный газ) | 1 | 28.4 | Нет |  | Да | Квартирные котлы | [36 empty] | Да | Водогрейная колонка
Славянский район, г. Славянск-на-Кубани, ул. Западная, д. 5 | Подготовлен | 100,0 (132/132) | 03 423 000 | Славянск-на-Кубани | 353560, Краснодарский край, Славянский р-н, Славянск-на-Кубани г, Западная ул, дом № 5 | Да | 1000 | Да | 1000 | 23:48:0302026:10 | 1000 |  |  | Нет |  | Типовой | Группа I | 1967 |  |  | 8 | Да | 32 | 11.08.2011 | Нет |  |  |  | 5.8 | 5.8 | 152.3 | 52.7 | 2 | 2 | 1 | 219.1 | 4 | 207.1 | 4 | 207.1 | 4 | Да | 4 | 207.1 | 4 | Нет |  |  |  | Нет |  |  |  | Нет |  |  |  | Нет |  |  |  | Нет |  |  |  | Нет |  |  |  | Нет |  |  |  | Нет |  |  |  | 1 | 12 | Непосредственное управление |  | 1 | 14.06.2006 | Решение общего собрания собственников помещений в МКД | Да | 3 | 23.06.2013 | Да | 1 | 15.07.2006 | 12.06.1993 |  | Ленточный |  | Железобетон |  | 29.1 | м3 |  |  | Нет |  | Нет | [13 empty] | 0.4 | Кирпич |  | Отсутствует |  | 212.4 | Нет |  | Нет | [5 empty] | Нет | [5 empty] | Да | 1 | 1.2 | Дерево - хвойных пород |  | Нет |  | 1 | 2 | Дерево |  | Нет |  | Иной | Асфальт | 54.1 | 1 | Нет |  | Скатная | 3.5 | Дерево |  | Нет |  | Керамзит или шлак |  | Нет |  | Абсоцементные листы и волнистый шифер |  | 197.6 | Нет |  | Наружный неорганизованный | [10 empty] | Нет | [23 empty] | 22.4 | 1 | 1 | 2 | 31.3 | Закрытая | Аллюминий | Нет |  | 11.3 | Нет |  | Нет | [5 empty] | Требуется установка | [5 empty] | Нет |  | Имеется |  |  | Центральное | 1 | Смешанный | сталь, пластик | 44.9 | Нет |  | 10 | Смешанный | сталь, чугун | Нет |  | Необходима установка | [5 empty] | Да | 1 | Смешанный | Чугун, пластик | 51.2 | Нет |  | Центральное (сетевой природный газ) | 1 | 29.1 | Нет |  | Да | Квартирные котлы | [36 empty] | Да | Водогрейная колонка
Славянский район, г. Славянск-на-Кубани, ул. Западная, д. 5, корп. А | Подготовлен | 100,0 (130/130) | 03 423 000 | Славянск-на-Кубани | 353560, Краснодарский край, Славянский р-н, Славянск-на-Кубани г, Западная ул, дом № 5, корпус А | Да | 800 | Да | 800 | 23:48:0302026:11 | 800 |  |  | Нет |  | Типовой | Группа I | 1970 |  |  | 14 | Да | 30 | 01.01.2011 | Нет |  |  |  | 5.8 | 5.8 | 152.2 | 52.6 | 2 | 2 | 1 | 219.9 | 8 | 207.9 | 8 | 207.9 | 8 | Да | 8 | 207.9 | 8 | Нет |  |  |  | Нет |  |  |  | Нет |  |  |  | Нет |  |  |  | Нет |  |  |  | Нет |  |  |  | Нет |  |  |  | Нет |  |  |  | 1 | 12 | Непосредственное управление |  | 1 | 21.07.2006 | Решение общего собрания собственников помещений в МКД | Да | 3 | 01.08.2013 | Да | 1 | 22.08.2006 | 26.03.1996 |  | Ленточный |  | Железобетон |  | 29.6 | м3 |  |  | Нет |  | Нет | [13 empty] | 0.4 | Кирпич |  | Отсутствует |  | 213.2 | Нет |  | Нет | [5 empty] | Нет | [5 empty] | Да | 1 | 1.56 | Дерево - хвойных пород |  | Нет |  | 1 | 2 | Дерево |  | Нет |  | Иной | Тротуарная плитка | 53.9 | 1 | Нет |  | Скатная | 3.5 | Дерево |  | Нет |  | Керамзит или шлак |  | Нет |  | Абсоцементные листы и волнистый шифер |  | 197.6 | Нет |  | Наружный неорганизованный | [10 empty] | Нет | [23 empty] | 44.8 | 1 | 1 | 2 | 31.1 | Закрытая | Аллюминий | Нет |  | 11.7 | Нет |  | Нет | [5 empty] | Требуется установка | [5 empty] | Нет |  | Имеется |  |  | Центральное | 1 | Металлополимер |  | 44.6 | Нет |  | 10 | Смешанный | сталь, чугун | Нет |  | Необходима установка | [5 empty] | Да | 1 | Пластик |  | 51.4 | Нет |  | Центральное (сетевой природный газ) | 1 | 29.5 | Нет |  | Да | Квартирные котлы | [36 empty] | Да | Водогрейная колонка
Славянский район, г. Славянск-на-Кубани, ул. Западная, д. 7 | Подготовлен | 100,0 (130/130) | 03 423 000 | Славянск-на-Кубани | 353560, Краснодарский край, Славянский р-н, Славянск-на-Кубани г, Западная ул, дом № 7 | Да | 950 | Да | 950 | 23:48:0302026:12 | 950 |  |  | Нет |  | Типовой | Группа I | 1967 |  |  | 8 | Да | 30 | 21.09.2011 | Нет |  |  |  | 5.8 | 5.8 | 152.2 | 52.6 | 2 | 2 | 1 | 217.5 | 4 | 205.6 | 4 | 205.6 | 4 | Да | 4 | 205.6 | 4 | Нет |  |  |  | Нет |  |  |  | Нет |  |  |  | Нет |  |  |  | Нет |  |  |  | Нет |  |  |  | Нет |  |  |  | Нет |  |  |  | 1 | 11.9 | Непосредственное управление |  | 1 | 21.03.2006 | Решение общего собрания собственников помещений в МКД | Да | 2 | 28.10.2013 | Да | 2 | 20.04.2006 | 24.08.1995 |  | Ленточный |  | Железобетон |  | 29.1 | м3 |  |  | Нет |  | Нет | [13 empty] | 0.4 | Кирпич |  | Отсутствует |  | 212.4 | Нет |  | Нет | [5 empty] | Нет | [5 empty] | Да | 1 | 1.2 | Дерево - хвойных пород |  | Нет |  | 1 | 2 | Дерево |  | Нет |  | Иной | Асфальт | 54.1 | 1 | Нет |  | Скатная | 3.5 | Дерево |  | Нет |  | Керамзит или шлак |  | Нет |  | Абсоцементные листы и волнистый шифер |  | 197.9 | Нет |  | Наружный неорганизованный | [10 empty] | Нет | [23 empty] | 22.4 | 1 | 1 | 2 | 30.9 | Закрытая | Медь | Нет |  | 11.2 | Нет |  | Нет | [5 empty] | Требуется установка | [5 empty] | Нет |  | Имеется |  |  | Центральное | 1 | Черная сталь |  | 44.1 | Нет |  | 10 | Смешанный | сталь, чугун | Нет |  | Необходима установка | [5 empty] | Да | 1 | Чугун |  | 50.9 | Нет |  | Центральное (сетевой природный газ) | 1 | 28.7 | Нет |  | Да | Квартирные котлы | [36 empty] | Да | Водогрейная колонка
Славянский район, г. Славянск-на-Кубани, ул. Западная, д. 7/А | Подготовлен | 100,0 (129/129) | 03 423 000 | Славянск-на-Кубани | 353560, Краснодарский край, Славянский р-н, Славянск-на-Кубани г, Западная ул, дом № 7, корпус А | Да | 1200 | Да | 1200 | 23:48:0302036:15 | 1200 |  |  | Нет |  | Типовой | Группа I | 1973 |  |  | 15 | Да | 32 | 06.06.2010 | Нет |  |  |  | 5.8 | 5.8 | 243.5 | 64.2 | 2 | 2 | 1 | 384 | 8 | 354 | 8 | 354 | 8 | Да | 8 | 354 | 8 | Нет |  |  |  | Нет |  |  |  | Нет |  |  |  | Нет |  |  |  | Нет |  |  |  | Нет |  |  |  | Нет |  |  |  | Нет |  |  |  | 1 | 30 | УО | ООО "Жилсервис" | 1 | 12.07.2007 | Решение общего собрания собственников помещений в МКД | Да | 2 | 14.08.2012 |  |  |  | 21.02.1996 |  | Ленточный |  | Железобетон |  | 31.2 | м3 |  |  | Нет |  | Нет | [13 empty] | 0.4 | Кирпич |  | Отсутствует |  | 256.2 | Нет |  | Нет | [5 empty] | Нет | [5 empty] | Да | 1 | 1.8 | Дерево - хвойных пород |  | Нет |  | 1 | 2.5 | Металл без утеплителя |  | Нет |  | Иной | Асфальт | 66.1 | 0.9 | Нет |  | Скатная | 3.5 | Дерево |  | Нет |  | Керамзит или шлак |  | Нет |  | Абсоцементные листы и волнистый шифер |  | 316.5 | Нет |  | Наружный неорганизованный | [10 empty] | Нет | [23 empty] | 44.8 | 1 | 1 | 2 | 34.9 | Закрытая | Аллюминий | Нет |  | 12.6 | Нет |  | Нет | [5 empty] | Требуется установка | [5 empty] | Нет |  | Имеется |  |  | Центральное | 1 | Металлополимер |  | 47.2 | Нет |  | 10 | Смешанный | сталь, чугун | Нет |  | Необходима установка | [5 empty] | Да | 1 | Пластик |  | 54.1 | Нет |  | Центральное (сетевой природный газ) | 1 | 32.2 | Нет |  | Да | Квартирные котлы | [36 empty] | Да | Водогрейная колонка
Славянский район, г. Славянск-на-Кубани, ул. Западная, д. 9 | Подготовлен | 100,0 (129/129) | 03 423 000 | Славянск-на-Кубани | 353560, Краснодарский край, Славянский р-н, Славянск-на-Кубани г, Западная ул, дом № 9 | Да | 840 | Да | 840 | 23:48:0302026:14 | 840 |  |  | Нет |  | Типовой | Группа I | 1967 |  |  | 8 | Да | 31 | 01.06.2010 | Нет |  |  |  | 5.8 | 5.8 | 154 | 52.8 | 2 | 2 | 1 | 228.7 | 4 | 216.6 | 4 | 216.6 | 4 | Да | 4 | 216.6 | 4 | Нет |  |  |  | Нет |  |  |  | Нет |  |  |  | Нет |  |  |  | Нет |  |  |  | Нет |  |  |  | Нет |  |  |  | Нет |  |  |  | 1 | 12.1 | УО | ООО "Жилсервис" | 1 | 20.06.2006 | Решение общего собрания собственников помещений в МКД | Да | 2 | 22.07.2013 |  |  |  | 29.11.1996 |  | Ленточный |  | Железобетон |  | 29.7 | м3 |  |  | Нет |  | Нет | [13 empty] | 0.4 | Кирпич |  | Отсутствует |  | 213.1 | Нет |  | Нет | [5 empty] | Нет | [5 empty] | Да | 1 | 1.2 | Дерево - хвойных пород |  | Нет |  | 1 | 2 | Металл без утеплителя |  | Нет |  | Иной | Асфальт | 54.2 | 1.2 | Нет |  | Скатная | 3.5 | Дерево |  | Нет |  | Керамзит или шлак |  | Нет |  | Абсоцементные листы и волнистый шифер |  | 197.9 | Нет |  | Наружный неорганизованный | [10 empty] | Нет | [23 empty] | 22.4 | 1 | 1 | 2 | 31.5 | Закрытая | Медь | Нет |  | 11.9 | Нет |  | Нет | [5 empty] | Требуется установка | [5 empty] | Нет |  | Имеется |  |  | Центральное | 1 | Металлополимер |  | 44.9 | Нет |  | 10 | Смешанный | сталь, чугун | Нет |  | Необходима установка | [5 empty] | Да | 1 | Пластик |  | 51.6 | Нет |  | Центральное (сетевой природный газ) | 1 | 28.9 | Нет |  | Да | Квартирные котлы | [36 empty] | Да | Водогрейная колонка
Славянский район, г. Славянск-на-Кубани, ул. Западная, д. 9, корп. А | Подготовлен | 100,0 (132/132) | 03 423 000 | Славянск-на-Кубани | 353560, Краснодарский край, Славянский р-н, Славянск-на-Кубани г, Западная ул, дом № 9, корпус А | Да | 900 | Да | 900 | 23:48:0302026:15 | 900 |  |  | Нет |  | Типовой | Группа I | 1975 |  |  | 7 | Да | 33 | 28.10.2011 | Нет |  |  |  | 5.8 | 5.8 | 154 | 52.8 | 2 | 2 | 1 | 219.7 | 4 | 208.1 | 4 | 208.1 | 4 | Да | 4 | 208.1 | 4 | Нет |  |  |  | Нет |  |  |  | Нет |  |  |  | Нет |  |  |  | Нет |  |  |  | Нет |  |  |  | Нет |  |  |  | Нет |  |  |  | 1 | 11.6 | Непосредственное управление |  | 1 | 28.09.2007 | Решение общего собрания собственников помещений в МКД | Да | 2 | 24.03.2013 | Да | 1 | 30.10.2007 | 27.04.1994 |  | Ленточный |  | Железобетон |  | 29.1 | м3 |  |  | Нет |  | Нет | [13 empty] | 0.4 | Кирпич |  | Отсутствует |  | 212.4 | Нет |  | Нет | [5 empty] | Нет | [5 empty] | Да | 1 | 1.7 | Дерево - хвойных пород |  | Нет |  | 1 | 2 | Дерево |  | Нет |  | Иной | Бетон | 53.9 | 1 | Нет |  | Скатная | 3.5 | Дерево |  | Нет |  | Керамзит или шлак |  | Нет |  | Абсоцементные листы и волнистый шифер |  | 197.6 | Нет |  | Наружный неорганизованный | [10 empty] | Нет | [23 empty] | 22.4 | 1 | 1 | 2 | 30.8 | Закрытая | Аллюминий | Нет |  | 11.6 | Нет |  | Нет | [5 empty] | Требуется установка | [5 empty] | Нет |  | Имеется |  |  | Центральное | 1 | Смешанный | сталь, пластик | 44.1 | Нет |  | 10 | Смешанный | сталь, чугун | Нет |  | Необходима установка | [5 empty] | Да | 1 | Смешанный | Чугун, пластик | 50.8 | Нет |  | Центральное (сетевой природный газ) | 1 | 29.4 | Нет |  | Да | Квартирные котлы | [36 empty] | Да | Водогрейная колонка
Славянский район, г. Славянск-на-Кубани, ул. Запорожская, д. 119 | Подготовлен | 100,0 (159/159) | 03 423 000 | Славянск-на-Кубани | 353560, Краснодарский край, Славянский р-н, Славянск-на-Кубани г, Запорожская ул, дом № 119 | Да | 1400 | Да | 1400 | 23:48:0102023:9 | 1400 |  |  | Нет |  | Типовой | Группа I | 1976 |  |  | 17 | Да | 34 | 09.05.2010 | Нет |  |  |  | 6.3 | 6.3 | 284.3 | 68.9 | 2 | 2 | 1 | 409.2 | 8 | 372.6 | 8 | 372.6 | 8 | Да | 8 | 372.6 | 8 | Нет |  |  |  | Нет |  |  |  | Нет |  |  |  | Нет |  |  |  | Нет |  |  |  | Нет |  |  |  | Нет |  |  |  | Нет |  |  |  | 1 | 36.6 | Непосредственное управление |  | 1 | 09.04.2007 | Решение общего собрания собственников помещений в МКД | Да | 5 | 12.10.2012 | Да | 2 | 10.05.2007 | 02.10.1997 |  | Ленточный |  | Железобетон |  | 41.2 | м3 |  |  | Нет |  | Нет | [13 empty] | 0.4 | Кирпич |  | Отсутствует |  | 304.1 | Нет |  | Нет | [5 empty] | Нет | [5 empty] | Да | 2 | 2.8 | Смешанный | Сталь и дерево | Нет |  | 1 | 3.2 | Металл без утеплителя |  | Нет |  | Иной | Асфальт | 70.2 | 0.9 | Нет |  | Скатная | 3.5 | Дерево |  | Нет |  | Керамзит или шлак |  | Нет |  | Абсоцементные листы и волнистый шифер |  | 369.6 | Нет |  | Наружный организованный |  | Оцинкованная сталь |  | 68 | Нет |  | 4 | 24.8 | Нет |  | Нет | [23 empty] | 44.8 | 1 | 1 | 2 | 35.7 | Закрытая | Медь | Нет |  | 11.2 | Нет |  | Нет | [5 empty] | Установлен(ы) | 1 |  |  | Да | 2012 | Нет |  | Имеется |  |  | Центральное | 1 | Металлополимер |  | 45.7 | Нет |  | 12 | Смешанный | сталь, чугун | Нет |  | Необходима установка | [5 empty] | Да | 1 | Пластик |  | 51.3 | Нет |  | Центральное (сетевой природный газ) | 1 | 69.2 | Нет |  | Да | Внешняя котельная |  |  |  | 0.04 | 1 | Закрытая | Вертикальная | Смешанный | пластик-сталь | 246.7 | Нет |  | 32 | Смешанный | Чугун, сталь, | Нет |  | Нет |  |  |  | Нет |  |  |  | Установлен(ы) | 1 |  |  | Да | 2013 | Нет |  | Отсутствует по причине, указанной в: ч.1 ст.13 261-ФЗ (3 причины) |  |  | Да | Водогрейная колонка
Славянский район, г. Славянск-на-Кубани, ул. Запорожская, д. 94/1 | Подготовлен | 100,0 (185/185) | 03 423 000 | Славянск-на-Кубани | 353560, Краснодарский край, Славянский р-н, Славянск-на-Кубани г, Запорожская ул, дом № 94, корпус 1 | Да | 1077 | Да | 1077 | 23:48:0102017:14 | 1077 |  |  | Нет |  | Типовой | Группа I | 1984 |  |  | 96 | Да | 33 | 03.06.2006 | Нет |  |  |  | 13.5 | 13.5 | 578.8 | 119.4 | 5 | 5 | 3 | 2169.8 | 40 | 1285.9 | 40 | 1285.9 | 40 | Да | 40 | 1285.9 | 40 | Нет |  |  |  | Нет |  |  |  | Нет |  |  |  | Нет |  |  |  | Нет |  |  |  | Нет |  |  |  | Нет |  |  |  | Нет |  |  |  | 3 | 883.9 | УО | ООО УО "Славянец" | 1 | 14.05.2006 | Решение общего собрания собственников помещений в МКД | Да | 1 | 01.02.2012 |  |  |  | 01.02.1993 |  | Ленточный |  | Железобетон |  | 195.8 | м3 |  |  | Нет |  | Да | 568.3 | Уплотненный грунт |  | Бетонные (железобетонные) блоки |  | 2 | 387.6 | Плоское | Железобетон |  | 578 | Нет |  | 0.4 | Железо-бетонные панели |  | Отсутствует |  | 1106.4 | Нет |  | Да | 1242.9 | Иной | цементный раствор | Нет |  | Нет | [5 empty] | Да | 12 | 11.2 | Смешанный | метал, пластик | Нет |  | 3 | 7.8 | Металл без утеплителя |  | Нет |  | Иной | Бетон | 121.9 | 0.9 | Нет |  | Скатная | 3 | Дерево |  | Нет |  | Керамзит или шлак |  | Нет |  | Абсоцементные листы и волнистый шифер |  | 760.2 | Нет |  | Наружный организованный |  | Оцинкованная сталь |  | 119 | Нет |  | 8 | 106 | Нет |  | Нет | [23 empty] | 224 | 1 | 1 | 15 | 98.7 | Закрытая | Аллюминий | Нет |  | 119.6 | Нет |  | Нет | [5 empty] | Установлен(ы) | 1 |  |  | Да | 2012 | Нет |  | Имеется |  |  | Центральное | 1 | Смешанный | сталь, пластик | 167.6 | Нет |  | 36 | Смешанный | сталь, чугун | Нет |  | Установлен(ы) | 1 |  |  | Да | 2012 | Да | 3 | Смешанный | Чугун, пластик | 195.6 | Нет |  | Центральное (сетевой природный газ) | 1 | 59.8 | Нет |  | Да | Внешняя котельная |  |  |  | 0.1 | 1 | Закрытая | Вертикальная | Смешанный | пластик-сталь | 670 | Нет |  | 72 | Смешанный | Чугун, сталь | Нет |  | Нет |  |  |  | Нет |  |  |  | Требуется установка | [5 empty] | Нет |  | Имеется |  |  | Да | Внешняя котельная |  |  |  | 0.1 | 1 | Смешанный | Пластик, сталь | 338.2 | Нет |  | 48 | Смешанный | сталь,чугун | Нет |  | Требуется установка | [5 empty] | Нет
Славянский район, г. Славянск-на-Кубани, ул. Запорожская, д. 96 | Подготовлен | 100,0 (185/185) | 03 423 000 | Славянск-на-Кубани | 353560, Краснодарский край, Славянский р-н, Славянск-на-Кубани г, Запорожская ул, дом № 96 | Да | 1058 | Да | 1058 | 23:48:0102017:15 | 1058 |  |  | Нет |  | Типовой | Группа I | 1984 |  |  | 93 | Да | 18 | 01.06.2010 | Нет |  |  |  | 13.5 | 13.5 | 587.8 | 119.6 | 5 | 5 | 3 | 2184 | 40 | 1288.5 | 40 | 1288.5 | 40 | Да | 40 | 1288.5 | 40 | Нет |  |  |  | Нет |  |  |  | Нет |  |  |  | Нет |  |  |  | Нет |  |  |  | Нет |  |  |  | Нет |  |  |  | Нет |  |  |  | 2 | 895.5 | УО | ООО "Жилсервис" | 1 | 13.02.2006 | Решение общего собрания собственников помещений в МКД | Да | 4 | 02.07.2012 |  |  |  | 22.09.1993 |  | Ленточный |  | Железобетон |  | 196.8 | м3 |  |  | Нет |  | Да | 579 | Уплотненный грунт |  | Бетонные (железобетонные) блоки |  | 2.4 | 406.8 | Плоское | Железобетон |  | 587 | Нет |  | 0.4 | Железо-бетонные панели |  | Облицовка - керамическая или цементная офактуренная плитка |  | 1130.2 | Нет |  | Да | 1257.6 | Иной | цементный раствор | Нет |  | Нет | [5 empty] | Да | 12 | 11.2 | Смешанный | метал, пластик | Нет |  | 3 | 7.8 | Металл без утеплителя |  | Нет |  | Иной | Бетон | 121.8 | 0.9 | Нет |  | Скатная | 3 | Дерево |  | Нет |  | Керамзит или шлак |  | Нет |  | Абсоцементные листы и волнистый шифер |  | 764.2 | Нет |  | Наружный организованный |  | Оцинкованная сталь |  | 118 | Нет |  | 6 | 81 | Нет |  | Нет | [23 empty] | 224 | 1 | 1 | 15 | 98.6 | Закрытая | Аллюминий | Нет |  | 118.3 | Нет |  | Нет | [5 empty] | Установлен(ы) | 1 |  |  | Да | 2010 | Нет |  | Имеется |  |  | Центральное | 1 | Смешанный | сталь, пластик | 168.4 | Нет |  | 36 | Смешанный | сталь, чугун | Нет |  | Необходима установка | [5 empty] | Да | 3 | Смешанный | Чугун, пластик | 196.3 | Нет |  | Центральное (сетевой природный газ) | 1 | 49.8 | Нет |  | Да | Внешняя котельная |  |  |  | 0.1 | 1 | Закрытая | Вертикальная | Смешанный | пластик-сталь | 672 | Нет |  | 72 | Смешанный | Чугун, сталь | Нет |  | Нет |  |  |  | Нет |  |  |  | Установлен(ы) | 1 |  |  | Да | 2012 | Нет |  | Имеется |  |  | Да | Внешняя котельная |  |  |  | 0.1 | 1 | Смешанный | Пластик, сталь | 339.4 | Нет |  | 48 | Смешанный | сталь,чугун | Нет |  | Требуется установка | [5 empty] | Нет
Славянский район, г. Славянск-на-Кубани, ул. Запорожская, д. 96/2 | Подготовлен | 100,0 (189/189) | 03 423 000 | Славянск-на-Кубани | 353560, Краснодарский край, Славянский р-н, Славянск-на-Кубани г, Запорожская ул, дом № 96, корпус 2 | Да | 3200 | Да | 3200 | 23:48:0102017:16 | 3200 |  |  | Нет |  | Типовой | Группа I | 1985 |  |  | 122 | Да | 26 | 17.05.2009 | Нет |  |  |  | 13.8 | 13.8 | 967.5 | 180.8 | 5 | 5 | 5 | 4681.9 | 58 | 3090.9 | 57 | 3055.9 | 57 | Да | 57 | 3055.9 | 57 | Нет |  |  |  | Нет |  |  |  | Нет |  |  |  | Да | 1 | 35 | 1 | Да | 1 | 35 | 1 | Нет |  |  |  | Нет |  |  |  | Нет |  |  |  | 6 | 1591 | УО | ООО УО "Славянец" | 1 | 27.06.2009 | Решение общего собрания собственников помещений в МКД | Да | 5 | 12.03.2013 |  |  |  | 21.08.1998 |  | Ленточный |  | Железобетон |  | 255.3 | м3 |  |  | Нет |  | Да | 921.3 | Бетон |  | Кирпич |  | 2.2 | 540.3 | Плоское | Железобетон |  | 967 | Нет |  | 0.4 | Кирпич |  | Отсутствует |  | 1732.6 | Нет |  | Нет | [5 empty] | Нет | [5 empty] | Да | 20 | 10 | Дерево - хвойных пород |  | Нет |  | 5 | 12 | Металл без утеплителя |  | Нет |  | Иной | Асфальт | 182.7 | 0.9 | Нет |  | Скатная | 3.5 | Дерево |  | Нет |  | Керамзит или шлак |  | Нет |  | Абсоцементные листы и волнистый шифер |  | 1257.1 | Нет |  | Наружный организованный |  | Оцинкованная сталь |  |  | Нет |  | 11 | 151.2 | Нет |  | Нет | [23 empty] | 324.8 | 1 | 1 | 25 | 188.6 | Закрытая | Аллюминий | Нет |  | 201.3 | Нет |  | Нет | [5 empty] | Установлен(ы) | 1 |  |  | Да | 2009 | Нет |  | Имеется |  |  | Центральное | 1 | Смешанный | сталь, пластик | 244.7 | Нет |  | 52 | Смешанный | сталь, чугун | Нет |  | Установлен(ы) | 1 |  |  | Да | 2013 | Да | 5 | Смешанный | Чугун, пластик | 270.1 | Нет |  | Центральное (сетевой природный газ) | 1 | 185.3 | Нет |  | Да | Внешняя котельная |  |  |  | 0.15 | 1 | Закрытая | Вертикальная | Смешанный | пластик-сталь | 964.1 | Нет |  | 119 | Смешанный | Чугун, сталь | Нет |  | Нет |  |  |  | Нет |  |  |  | Установлен(ы) | 1 |  |  | Да | 2011 | Нет |  | Имеется |  |  | Да | Внешняя котельная |  |  |  | 0.15 | 1 | Смешанный | Пластик, сталь | 482.8 | Нет |  | 86 | Смешанный | сталь,чугун | Нет |  | Требуется установка | [5 empty] | Нет
Славянский район, г. Славянск-на-Кубани, ул. Запорожская, д. 96/3 | Подготовлен | 100,0 (189/189) | 03 423 000 | Славянск-на-Кубани | 353560, Краснодарский край, Славянский р-н, Славянск-на-Кубани г, Запорожская ул, дом № 96, корпус 3 | Да | 1356 | Да | 1356 | 23:48:0102017:3 | 1356 |  |  | Нет |  | Типовой | Группа I | 1987 |  |  | 142 | Да | 28 | 15.04.2008 | Нет |  |  |  | 13.8 | 13.8 | 928 | 175.5 | 5 | 5 | 5 | 4290.3 | 57 | 3020.7 | 55 | 2903.1 | 55 | Да | 55 | 2903.1 | 55 | Нет |  |  |  | Нет |  |  |  | Нет |  |  |  | Да | 2 | 117.6 | 2 | Да | 2 | 117.6 | 2 | Нет |  |  |  | Нет |  |  |  | Нет |  |  |  | 6 | 1269.6 | УО | ООО УО "Славянец" | 1 | 24.06.2008 | Решение общего собрания собственников помещений в МКД | Да | 5 | 12.05.2013 |  |  |  | 12.06.1998 |  | Ленточный |  | Железобетон |  | 251.3 | м3 |  |  | Нет |  | Да | 892.1 | Бетон |  | Кирпич |  | 2.2 | 519.3 | Плоское | Железобетон |  | 928 | Нет |  | 0.4 | Кирпич |  | Отсутствует |  | 1690.8 | Нет |  | Нет | [5 empty] | Нет | [5 empty] | Да | 20 | 10 | Металлопластик |  | Нет |  | 5 | 12 | Металл с утеплителем |  | Нет |  | Иной | Асфальт | 177.2 | 0.9 | Нет |  | Скатная | 3 | Дерево |  | Нет |  | Керамзит или шлак |  | Нет |  | Абсоцементные листы и волнистый шифер |  | 1206.3 | Нет |  | Наружный организованный |  | Оцинкованная сталь |  |  | Нет |  | 12 | 167.8 | Нет |  | Нет | [23 empty] | 319.2 | 1 | 1 | 25 | 184.3 | Закрытая | Аллюминий | Нет |  | 198.3 | Нет |  | Нет | [5 empty] | Установлен(ы) | 1 |  |  | Да | 2010 | Нет |  | Имеется |  |  | Центральное | 1 | Металлополимер |  | 240.6 | Да | 2008 | 52 | Смешанный | сталь, чугун | Да | 2008 | Установлен(ы) | 1 |  |  | Да | 2012 | Да | 5 | Пластик |  | 267.3 | Нет |  | Центральное (сетевой природный газ) | 1 | 178 | Нет |  | Да | Внешняя котельная |  |  |  | 0.15 | 1 | Закрытая | Вертикальная | Металлополимер |  | 957.3 | Да | 2008 | 117 | Смешанный | Чугун, сталь | Да | 2008 | Нет |  |  |  | Нет |  |  |  | Установлен(ы) | 1 |  |  | Да | 2011 | Нет |  | Имеется |  |  | Да | Внешняя котельная |  |  |  | 0.15 | 1 | Металлополимер |  | 476.2 | Нет |  | 86 | Смешанный | сталь,чугун | Нет |  | Требуется установка | [5 empty] | Нет
Славянский район, г. Славянск-на-Кубани, ул. Зеленского, д. 11 | Подготовлен | 100,0 (159/159) | 03 423 000 | Славянск-на-Кубани | 353560, Краснодарский край, Славянский р-н, Славянск-на-Кубани г, Зеленского ул, дом № 11 | Да | 1500 | Да | 1500 | 23:48:0402025:7 | 1500 |  |  | Нет |  | Типовой | Группа I | 1967 |  |  | 20 | Да | 36 | 17.11.2010 | Нет |  |  |  | 5.5 | 5.5 | 304.5 | 87.1 | 2 | 2 | 2 | 425.1 | 8 | 284.8 | 8 | 284.8 | 8 | Да | 8 | 284.8 | 8 | Нет |  |  |  | Нет |  |  |  | Нет |  |  |  | Нет |  |  |  | Нет |  |  |  | Нет |  |  |  | Нет |  |  |  | Нет |  |  |  | 2 | 140.3 | УО | ООО УО "Славянец" | 1 | 12.03.2007 | Решение общего собрания собственников помещений в МКД | Да | 3 | 22.07.2012 |  |  |  | 10.07.1997 |  | Ленточный |  | Железобетон |  | 63.1 | м3 |  |  | Нет |  | Нет | [13 empty] | 0.4 | Кирпич |  | Отсутствует |  | 340.1 | Нет |  | Нет | [5 empty] | Нет | [5 empty] | Да | 2 | 2.4 | Смешанный | металлопластик и дерево | Нет |  | 2 | 4 | Дерево |  | Нет |  | Иной | Асфальт | 88.2 | 0.8 | Нет |  | Скатная | 3 | Дерево |  | Нет |  | Керамзит или шлак |  | Нет |  | Абсоцементные листы и волнистый шифер |  | 395.8 | Нет |  | Наружный неорганизованный | [10 empty] | Нет | [23 empty] | 44.8 | 1 | 1 | 4 | 54 | Закрытая | Аллюминий | Нет |  | 20 | Нет |  | Нет | [5 empty] | Требуется установка | [5 empty] | Нет |  | Имеется |  |  | Центральное | 1 | Черная сталь |  | 63 | Нет |  | 14 | Смешанный | сталь, чугун | Нет |  | Необходима установка | [5 empty] | Да | 2 | Чугун |  | 76 | Нет |  | Центральное (сетевой природный газ) | 1 | 36 | Нет |  | Да | Внешняя котельная |  |  |  | 0.08 | 1 | Закрытая | Вертикальная | Черная сталь |  | 261 | Нет |  | 36 | Смешанный | Чугун, сталь | Нет |  | Нет |  |  |  | Нет |  |  |  | Установка не требуется |  |  | Отсутствует по причине, указанной в: ч.1 ст.13 261-ФЗ (3 причины) |  |  | Нет |  | Отсутствует по причине, указанной в: ч.1 ст.13 261-ФЗ (3 причины) |  |  | Да | Внешняя котельная |  |  |  | 0.08 | 1 | Черная сталь |  | 123 | Нет |  | 36 | Смешанный | сталь,чугун | Нет |  | Установка не требуется |  |  | Отсутствует по причине, указанной в: ч.1 ст.13 261-ФЗ (3 причины) |  |  | Нет
Славянский район, г. Славянск-на-Кубани, ул. Зеленского, д. 14 | Подготовлен | 100,0 (186/186) | 03 423 000 | Славянск-на-Кубани | 353560, Краснодарский край, Славянский р-н, Славянск-на-Кубани г, Зеленского ул, дом № 14 | Да | 2000 | Да | 2000 | 23:48:0402033:13 | 2000 |  |  | Нет |  | Типовой | Группа I | 1994 |  |  | 60 | Да | 31 | 03.10.2010 | Нет |  |  |  | 13.4 | 13.4 | 591.5 | 119.8 | 4 | 4 | 3 | 2366 | 32 | 1752.5 | 32 | 1752.5 | 32 | Да | 32 | 1752.5 | 32 | Нет |  |  |  | Нет |  |  |  | Нет |  |  |  | Нет |  |  |  | Нет |  |  |  | Нет |  |  |  | Нет |  |  |  | Нет |  |  |  | 4 | 613.5 | УО | ООО "СЖК" | 1 | 20.04.2015 | Решение конкурсной комиссии ОМС по отбору УО на открытом конкурсе | Да | 2 | 09.07.2013 |  |  |  | 09.11.1998 |  | Ленточный |  | Железобетон |  | 120.3 | м3 |  |  | Нет |  | Да | 571.8 | Уплотненный грунт |  | Бетонные (железобетонные) блоки |  | 2.1 | 347.6 | Плоское | Железобетон |  | 591 | Нет |  | 0.4 | Железо-бетонные панели |  | Облицовка - керамическая или цементная офактуренная плитка |  | 930.5 | Нет |  | Да | 770.6 | Иной | цементный раствор | Нет |  | Нет | [5 empty] | Да | 12 | 6 | Дерево - твердых пород |  | Нет |  | 3 | 7.2 | Металл без утеплителя |  | Нет |  | Иной | Бетон | 121 | 0.9 | Нет |  | Плоская (совмещенная) |  |  |  | Нет |  | Иной | мягкая кровля | Нет |  | Рулонные материалы (в 3-4 слоя) |  | 650.2 | Нет |  | Внутренний |  | Трубы для внутреннего водостока - стальные |  |  | Нет |  | 3 | 44 | Нет |  | Нет | [23 empty] | 179.2 | 1 | 1 | 12 | 111.2 | Закрытая | Аллюминий | Нет |  | 115.6 | Нет |  | Нет | [5 empty] | Установлен(ы) | 1 |  |  | Да | 2014 | Нет |  | Имеется |  |  | Центральное | 1 | Смешанный | сталь, пластик | 146.2 | Нет |  | 36 | Смешанный | сталь, чугун | Нет |  | Установлен(ы) | 1 |  |  | Да | 2012 | Да | 3 | Смешанный | Чугун, пластик | 171.4 | Нет |  | Центральное (сетевой природный газ) | 1 | 81.2 | Нет |  | Да | Внешняя котельная |  |  |  | 0.09 | 1 | Закрытая | Вертикальная | Черная сталь |  | 595.7 | Нет |  | 72 | Смешанный | Чугун, сталь | Нет |  | Нет |  |  |  | Нет |  |  |  | Установлен(ы) | 1 |  |  | Да | 2014 | Нет |  | Отсутствует по причине, указанной в: ч.1 ст.13 261-ФЗ (3 причины) |  |  | Да | Внешняя котельная |  |  |  | 0.09 | 1 | Смешанный | Пластик, сталь | 289.6 | Нет |  | 54 | Смешанный | сталь,чугун | Нет |  | Установка не требуется |  |  | Отсутствует по причине, указанной в: ч.1 ст.13 261-ФЗ (3 причины) |  |  | Нет
Славянский район, г. Славянск-на-Кубани, ул. Зеленского, д. 16 | Подготовлен | 100,0 (179/179) | 03 423 000 | Славянск-на-Кубани | 353560, Краснодарский край, Славянский р-н, Славянск-на-Кубани г, Зеленского ул, дом № 16 | Да | 1431 | Да | 1431 | 23:48:0402033:14 | 1431 |  |  | Нет |  | Типовой | Группа I | 2012 |  |  | 71 | Нет |  |  | Нет |  |  |  | 8.9 | 8.9 | 591.5 | 120 | 3 | 3 | 3 | 2596.4 | 37 | 1906.4 | 37 | 1906.4 | 37 | Да | 37 | 1906.4 | 37 | Нет |  |  |  | Нет |  |  |  | Нет |  |  |  | Нет |  |  |  | Нет |  |  |  | Нет |  |  |  | Нет |  |  |  | Нет |  |  |  | 4 | 690 | УО | ООО УО "Славянец" | 1 | 09.10.2012 | Решение общего собрания собственников помещений в МКД | Да | 5 | 23.06.2013 |  |  |  | 04.10.2012 |  | Ленточный |  | Железобетон |  | 78.3 | м3 |  |  | Нет |  | Да | 584.3 | Бетон |  | Бетонные (железобетонные) блоки |  | 2.1 | 327.5 | Плоское | Железобетон |  | 591 | Нет |  | 0.4 | Крупноблочные |  | Окраска фактурная |  | 842 | Нет |  | Нет | [5 empty] | Нет | [5 empty] | Да | 6 | 3 | Металлопластик |  | Нет |  | 3 | 7.2 | Металл без утеплителя |  | Нет |  | Армированный асфальтобетон |  | 123.8 | 1 | Нет |  | Скатная | 3.5 | Дерево |  | Нет |  | Минеральная плита |  | Нет |  | Металпрофиль (металлочерепица) |  | 768 | Нет |  | Наружный организованный |  | Оцинкованная сталь с полимерным покрытием (для крыш из металлопрофиля (металлочерепицы)) |  | 120 | Нет |  | 18 | 160 | Нет |  | Нет | [23 empty] | 207.2 | 1 | 1 | 9 | 132.6 | Закрытая | Медь | Нет |  | 129 | Нет |  | Нет | [5 empty] | Установлен(ы) | 1 |  |  | Да | 2012 | Нет |  | Имеется |  |  | Центральное | 1 | Металлополимер |  | 132 | Нет |  | 27 | Смешанный | сталь, чугун | Нет |  | Установлен(ы) | 1 |  |  | Да | 2012 | Да | 3 | Пластик |  | 148 | Нет |  | Центральное (сетевой природный газ) | 1 | 78 | Нет |  | Да | Внешняя котельная |  |  |  | 0.08 | 1 | Закрытая | Вертикальная | Металлополимер |  | 649.5 | Нет |  | 64 | Смешанный | Чугун, сталь | Нет |  | Нет |  |  |  | Нет |  |  |  | Установлен(ы) | 1 |  |  | Да | 2012 | Нет |  | Отсутствует по причине, указанной в: ч.1 ст.13 261-ФЗ (3 причины) |  |  | Да | Внешняя котельная |  |  |  | 0.08 | 1 | Металлополимер |  | 236 | Нет |  | 39 | Смешанный | сталь,чугун | Нет |  | Установлен(ы) | 1 |  |  | Да | 2012 | Нет
Славянский район, г. Славянск-на-Кубани, ул. Зеленского, д. 18 | Подготовлен | 100,0 (181/181) | 03 423 000 | Славянск-на-Кубани | 353560, Краснодарский край, Славянский р-н, Славянск-на-Кубани г, Зеленского ул, дом № 18 | Да | 2000 | Да | 2000 | 23:48:0402026:1 | 2000 |  |  | Нет |  | Типовой | Группа I | 1989 |  |  | 82 | Да | 31 | 17.05.2010 | Нет |  |  |  | 11.3 | 11.3 | 591.5 | 120.2 | 4 | 4 | 3 | 1752.5 | 32 | 1038.4 | 32 | 1038.4 | 32 | Да | 32 | 1038.4 | 32 | Нет |  |  |  | Нет |  |  |  | Нет |  |  |  | Нет |  |  |  | Нет |  |  |  | Нет |  |  |  | Нет |  |  |  | Нет |  |  |  | 3 | 714.1 | УО | ООО "СЖК" | 1 | 15.06.2015 | Решение конкурсной комиссии ОМС по отбору УО на открытом конкурсе | Да | 5 | 23.07.2013 |  |  |  | 12.11.1998 |  | Ленточный |  | Железобетон |  | 110.2 | м3 |  |  | Нет |  | Да | 572.1 | Бетон |  | Бетонные (железобетонные) блоки |  | 2.1 | 327.5 | Плоское | Железобетон |  | 591.5 | Нет |  | 0.4 | Железо-бетонные панели |  | Облицовка - керамическая или цементная офактуренная плитка |  | 950.3 | Нет |  | Да | 728.6 | Иной | цементный раствор | Нет |  | Нет | [5 empty] | Да | 9 | 4.5 | Дерево - хвойных пород |  | Нет |  | 3 | 7.2 | Металл без утеплителя |  | Нет |  | Иной | Асфальт | 121.9 | 0.9 | Нет |  | Плоская (совмещенная) |  |  |  | Нет |  | Иной | мягкая кровля | Нет |  | Рулонные материалы (в 3-4 слоя) |  | 650.6 | Нет |  | Внутренний |  | Трубы для внутреннего водостока - стальные |  |  | Нет |  | 3 | 35 | Нет |  | Нет | [23 empty] | 179.2 | 1 | 1 | 12 | 103.5 | Закрытая | Аллюминий | Нет |  | 164 | Нет |  | Нет | [5 empty] | Установлен(ы) | 1 |  |  | Да | 2013 | Нет |  | Имеется |  |  | Центральное | 1 | Черная сталь |  | 145.7 | Нет |  | 29 | Смешанный | сталь, чугун | Нет |  | Необходима установка | [5 empty] | Да | 3 | Смешанный | Чугун, пластик | 162.3 | Нет |  | Центральное (сетевой природный газ) | 1 | 85.2 | Нет |  | Да | Внешняя котельная |  |  |  | 0.09 | 1 | Закрытая | Вертикальная | Черная сталь |  | 650 | Нет |  | 78 | Смешанный | Чугун, сталь | Нет |  | Нет |  |  |  | Нет |  |  |  | Установлен(ы) | 1 |  |  | Да | 2013 | Нет |  | Отсутствует по причине, указанной в: ч.1 ст.13 261-ФЗ (3 причины) |  |  | Да | Внешняя котельная |  |  |  | 0.09 | 1 | Черная сталь |  | 287.6 | Нет |  | 49 | Смешанный | сталь,чугун | Нет |  | Установка не требуется |  |  | Отсутствует по причине, указанной в: ч.1 ст.13 261-ФЗ (3 причины) |  |  | Нет
Славянский район, г. Славянск-на-Кубани, ул. Зеленского, д. 20 | Подготовлен | 100,0 (181/181) | 03 423 000 | Славянск-на-Кубани | 353560, Краснодарский край, Славянский р-н, Славянск-на-Кубани г, Зеленского ул, дом № 20 | Да | 2100 | Да | 2100 | 23:48:0402026:2 | 2100 |  |  | Нет |  | Типовой | Группа I | 1987 |  |  | 67 | Да | 31 | 02.10.2010 | Нет |  |  |  | 11.2 | 11.2 | 583 | 119.4 | 4 | 4 | 3 | 2479.5 | 32 | 1732.9 | 32 | 1732.9 | 32 | Да | 32 | 1732.9 | 32 | Нет |  |  |  | Нет |  |  |  | Нет |  |  |  | Нет |  |  |  | Нет |  |  |  | Нет |  |  |  | Нет |  |  |  | Нет |  |  |  | 4 | 746.6 | УО | ООО УО "Славянец" | 2 | 11.10.2006 | Решение общего собрания собственников помещений в МКД | Да | 3 | 16.07.2013 |  |  |  | 08.06.1998 |  | Ленточный |  | Железобетон |  | 98.6 | м3 |  |  | Нет |  | Да | 557 | Бетон |  | Бетонные (железобетонные) блоки |  | 2.3 | 359.3 | Плоское | Железобетон |  | 583 | Нет |  | 0.4 | Железо-бетонные панели |  | Облицовка - керамическая или цементная офактуренная плитка |  | 936.4 | Нет |  | Да | 694 | Отвердевающая мастика |  | Нет |  | Нет | [5 empty] | Да | 9 | 4.5 | Дерево - хвойных пород |  | Нет |  | 3 | 7.2 | Металл без утеплителя |  | Нет |  | Иной | Асфальт | 120.8 | 0.9 | Нет |  | Плоская (совмещенная) |  |  |  | Нет |  | Иной | мягкая кровля | Нет |  | Рулонные материалы (в 3-4 слоя) |  | 641.5 | Нет |  | Внутренний |  | Трубы для внутреннего водостока - стальные |  |  | Нет |  | 3 | 46.1 | Нет |  | Нет | [23 empty] | 179.2 | 1 | 1 | 12 | 112.5 | Закрытая | Аллюминий | Нет |  | 127.6 | Нет |  | Нет | [5 empty] | Установлен(ы) | 1 |  |  | Да | 2013 | Нет |  | Имеется |  |  | Центральное | 1 | Смешанный | сталь, пластик | 142.3 | Нет |  | 32 | Смешанный | сталь, чугун | Нет |  | Необходима установка | [5 empty] | Да | 3 | Пластик |  | 168.7 | Нет |  | Центральное (сетевой природный газ) | 1 | 73.6 | Нет |  | Да | Внешняя котельная |  |  |  | 0.09 | 1 | Закрытая | Вертикальная | Черная сталь |  | 602.3 | Нет |  | 71 | Смешанный | Чугун, сталь | Нет |  | Нет |  |  |  | Нет |  |  |  | Установлен(ы) | 1 |  |  | Да | 2014 | Нет |  | Отсутствует по причине, указанной в: ч.1 ст.13 261-ФЗ (3 причины) |  |  | Да | Внешняя котельная |  |  |  | 0.06 | 1 | Смешанный | Пластик, сталь | 279.6 | Нет |  | 52 | Смешанный | сталь,чугун | Нет |  | Установка не требуется |  |  | Отсутствует по причине, указанной в: ч.1 ст.13 261-ФЗ (3 причины) |  |  | Нет
Славянский район, г. Славянск-на-Кубани, ул. Зеленского, д. 22 | Подготовлен | 100,0 (196/196) | 03 423 000 | Славянск-на-Кубани | 353560, Краснодарский край, Славянский р-н, Славянск-на-Кубани г, Зеленского ул, дом № 22 | Да | 1399 | Да | 1399 | 23:48:0402026:3 | 1399 |  |  | Нет |  | Типовой | Группа I | 1981 |  |  | 61 | Да | 23 | 17.05.2010 | Нет |  |  |  | 8.4 | 8.4 | 584.2 | 119.8 | 3 | 3 | 3 | 1339.8 | 24 | 780 | 24 | 780 | 24 | Да | 24 | 780 | 24 | Нет |  |  |  | Нет |  |  |  | Нет |  |  |  | Нет |  |  |  | Нет |  |  |  | Нет |  |  |  | Нет |  |  |  | Нет |  |  |  | 3 | 559.8 | УО | ООО "СЖК" | 1 | 25.05.2015 | Решение конкурсной комиссии ОМС по отбору УО на открытом конкурсе | Да | 5 | 13.04.2013 |  |  |  | 04.08.1993 |  | Ленточный |  | Железобетон |  | 81.9 | м3 |  |  | Нет |  | Да | 550 | Бетон |  | Кирпич |  | 1.7 | 275 | Плоское | Железобетон |  | 584.2 | Нет |  | 0.4 | Железо-бетонные панели |  | Облицовка - керамическая или цементная офактуренная плитка |  | 705 | Нет |  | Да | 665 | Иной | цементный раствор | Нет |  | Нет | [5 empty] | Да | 6 | 3 | Металлопластик |  | Нет |  | 3 | 7.2 | Металл без утеплителя |  | Нет |  | Иной | Бетон | 121 | 1 | Нет |  | Плоская (совмещенная) |  |  |  | Да | 2010 | Иной | мягкая кровля | Да | 2010 | Рулонные материалы (в 3-4 слоя) |  | 643 | Да | 2010 | Внутренний |  | Трубы для внутреннего водостока - стальные |  |  | Да | 2010 | 3 | 32.4 | Нет |  | Нет | [23 empty] | 134.4 | 1 | 1 | 9 | 112 | Закрытая | Медь | Да | 2010 | 119 | Да | 2010 | Нет | [5 empty] | Установлен(ы) | 1 |  |  | Да | 2010 | Да | 9 |  | Да | 2010 | Центральное | 1 | Металлополимер |  | 136 | Да | 2008 | 41 | Смешанный | сталь, чугун | Нет |  | Установлен(ы) | 1 |  |  | Да | 2010 | Да | 3 | Пластик |  | 160 | Нет |  | Центральное (сетевой природный газ) | 1 | 68 | Нет |  | Да | Внешняя котельная |  |  |  | 0.08 | 1 | Закрытая | Вертикальная | Металлополимер |  | 509.8 | Да | 2008 | 79 | Смешанный | Чугун, сталь | Да | 2008 | Нет |  |  |  | Нет |  |  |  | Установлен(ы) | 1 |  |  | Да | 2013 | Нет |  | Отсутствует по причине, указанной в: ч.1 ст.13 261-ФЗ (3 причины) |  |  | Да | Внешняя котельная |  |  |  | 0.08 | 1 | Металлополимер |  | 266 | Да | 2008 | 50 | Смешанный | сталь,чугун | Да | 2008 | Установка не требуется |  |  | Отсутствует по причине, указанной в: ч.1 ст.13 261-ФЗ (3 причины) |  |  | Нет
Славянский район, г. Славянск-на-Кубани, ул. Зеленского, д. 24 | Подготовлен | 100,0 (175/175) | 03 423 000 | Славянск-на-Кубани | 353560, Краснодарский край, Славянский р-н, Славянск-на-Кубани г, Зеленского ул, дом № 24 | Да | 2400 | Да | 2400 | 23:48:0402026:4 | 2400 |  |  | Нет |  | Типовой | Группа I | 1981 |  |  | 63 | Да | 24 | 17.06.2009 | Нет |  |  |  | 8.4 | 8.4 | 584.2 | 119.3 | 3 | 3 | 3 | 1338.8 | 24 | 777 | 24 | 777 | 24 | Да | 24 | 777 | 24 | Нет |  |  |  | Нет |  |  |  | Нет |  |  |  | Нет |  |  |  | Нет |  |  |  | Нет |  |  |  | Нет |  |  |  | Нет |  |  |  | 3 | 561.8 | УО | ООО УО "Славянец" | 1 | 04.07.2008 | Решение общего собрания собственников помещений в МКД | Да | 2 | 12.02.2013 |  |  |  | 17.08.1996 |  | Ленточный |  | Железобетон |  | 81.3 | м3 |  |  | Нет |  | Да | 552.3 | Бетон |  | Бетонные (железобетонные) блоки |  | 1.7 | 274.3 | Плоское | Железобетон |  | 584.2 | Нет |  | 0.4 | Железо-бетонные панели |  | Облицовка - керамическая или цементная офактуренная плитка |  | 704.3 | Нет |  | Да | 664.8 | Иной | цементный раствор | Нет |  | Нет | [5 empty] | Да | 6 | 3 | Металлопластик |  | Нет |  | 3 | 7.2 | Металл без утеплителя |  | Нет |  | Иной | Бетон | 121.3 | 0.9 | Нет |  | Плоская (совмещенная) |  |  |  | Нет |  | Иной | мягкая кровля | Нет |  | Рулонные материалы (в 3-4 слоя) |  | 642.5 | Нет |  | Внутренний |  | Трубы для внутреннего водостока - стальные |  |  | Нет |  | 3 | 32.4 | Нет |  | Нет | [23 empty] | 134.4 | 1 | 1 | 9 | 113 | Закрытая | Аллюминий | Нет |  | 121 | Нет |  | Нет | [5 empty] | Требуется установка | [5 empty] | Нет |  | Имеется |  |  | Центральное | 1 | Черная сталь |  | 135.7 | Нет |  | 41 | Смешанный | сталь, чугун | Нет |  | Необходима установка | [5 empty] | Да | 3 | Чугун |  | 159.3 | Нет |  | Центральное (сетевой природный газ) | 1 | 71.8 | Нет |  | Да | Внешняя котельная |  |  |  | 0.09 | 1 | Закрытая | Вертикальная | Черная сталь |  | 510.6 | Нет |  | 81 | Смешанный | Чугун, сталь | Нет |  | Нет |  |  |  | Нет |  |  |  | Установка не требуется |  |  | Отсутствует по причине, указанной в: ч.1 ст.13 261-ФЗ (3 причины) |  |  | Нет |  | Отсутствует по причине, указанной в: ч.1 ст.13 261-ФЗ (3 причины) |  |  | Да | Внешняя котельная |  |  |  | 0.08 | 1 | Черная сталь |  | 264.5 | Нет |  | 51 | Смешанный | сталь,чугун | Нет |  | Установка не требуется |  |  | Отсутствует по причине, указанной в: ч.1 ст.13 261-ФЗ (3 причины) |  |  | Нет
Славянский район, г. Славянск-на-Кубани, ул. Зеленского, д. 7 | Подготовлен | 100,0 (158/158) | 03 423 000 | Славянск-на-Кубани | 353560, Краснодарский край, Славянский р-н, Славянск-на-Кубани г, Зеленского ул, дом № 7 | Да | 1500 | Да | 1500 | 23:48:0402025:4 | 1500 |  |  | Нет |  | Типовой | Группа I | 1966 |  |  | 20 | Да | 34 | 18.05.2010 | Нет |  |  |  | 5.6 | 5.6 | 293.1 | 86.3 | 2 | 2 | 2 | 409.3 | 8 | 269.8 | 8 | 269.8 | 8 | Да | 8 | 269.8 | 8 | Нет |  |  |  | Нет |  |  |  | Нет |  |  |  | Нет |  |  |  | Нет |  |  |  | Нет |  |  |  | Нет |  |  |  | Нет |  |  |  | 2 | 139.5 | УО | ООО УО "Славянец" | 1 | 25.04.2007 | Решение общего собрания собственников помещений в МКД | Да | 5 | 24.08.2012 |  |  |  | 14.08.1997 |  | Ленточный |  | Железобетон |  | 62.1 | м3 |  |  | Нет |  | Нет | [13 empty] | 0.4 | Кирпич |  | Отсутствует |  | 337.8 | Нет |  | Нет | [5 empty] | Нет | [5 empty] | Да | 2 | 2.4 | Металлопластик |  | Нет |  | 2 | 4 | Дерево |  | Нет |  | Иной | Асфальт | 87.5 | 0.8 | Нет |  | Скатная | 3 | Дерево |  | Нет |  | Керамзит или шлак |  | Нет |  | Абсоцементные листы и волнистый шифер |  | 380.9 | Нет |  | Наружный неорганизованный | [10 empty] | Нет | [23 empty] | 44.8 | 1 | 1 | 4 | 53.8 | Закрытая | Аллюминий | Нет |  | 19.4 | Нет |  | Нет | [5 empty] | Требуется установка | [5 empty] | Нет |  | Имеется |  |  | Центральное | 1 | Черная сталь |  | 63.7 | Нет |  | 14 | Смешанный | сталь, чугун | Нет |  | Необходима установка | [5 empty] | Да | 2 | Чугун |  | 75 | Нет |  | Центральное (сетевой природный газ) | 1 | 35.7 | Нет |  | Да | Внешняя котельная |  |  |  | 0.08 | 1 | Закрытая | Вертикальная | Черная сталь |  | 260.1 | Нет |  | 34 | Смешанный | Чугун, сталь | Нет |  | Нет |  |  |  | Нет |  |  |  | Установка не требуется |  |  | Отсутствует по причине, указанной в: ч.1 ст.13 261-ФЗ (3 причины) |  |  | Нет |  | Отсутствует по причине, указанной в: ч.1 ст.13 261-ФЗ (3 причины) |  |  | Да | Внешняя котельная |  |  |  | 0.08 | 1 | Черная сталь |  | 122.1 | Нет |  | 26 | Смешанный | сталь,чугун | Нет |  | Установка не требуется |  |  | Отсутствует по причине, указанной в: ч.1 ст.13 261-ФЗ (3 причины) |  |  | Нет
Славянский район, г. Славянск-на-Кубани, ул. Зеленского, д. 9 | Подготовлен | 100,0 (158/158) | 03 423 000 | Славянск-на-Кубани | 353560, Краснодарский край, Славянский р-н, Славянск-на-Кубани г, Зеленского ул, дом № 9 | Да | 1500 | Да | 1500 | 23:48:0402025:5 | 1500 |  |  | Нет |  | Типовой | Группа I | 1966 |  |  | 17 | Да | 33 | 10.10.2010 | Нет |  |  |  | 5.6 | 5.6 | 292 | 85.8 | 2 | 2 | 2 | 409.8 | 8 | 271.4 | 8 | 271.4 | 8 | Да | 8 | 271.4 | 8 | Нет |  |  |  | Нет |  |  |  | Нет |  |  |  | Нет |  |  |  | Нет |  |  |  | Нет |  |  |  | Нет |  |  |  | Нет |  |  |  | 2 | 138.4 | УО | ООО "Жилсервис" | 1 | 11.08.2007 | Решение общего собрания собственников помещений в МКД | Да | 4 | 13.06.2012 |  |  |  | 14.07.1997 |  | Ленточный |  | Железобетон |  | 61.7 | м3 |  |  | Нет |  | Нет | [13 empty] | 0.4 | Кирпич |  | Отсутствует |  | 336.3 | Нет |  | Нет | [5 empty] | Нет | [5 empty] | Да | 2 | 2.4 | Дерево - хвойных пород |  | Нет |  | 2 | 4 | Дерево |  | Нет |  | Иной | Асфальт | 86.7 | 0.8 | Нет |  | Скатная | 3 | Дерево |  | Нет |  | Керамзит или шлак |  | Нет |  | Абсоцементные листы и волнистый шифер |  | 379.6 | Нет |  | Наружный неорганизованный | [10 empty] | Нет | [23 empty] | 44.8 | 1 | 1 | 4 | 52.6 | Закрытая | Аллюминий | Нет |  | 19.2 | Нет |  | Нет | [5 empty] | Требуется установка | [5 empty] | Нет |  | Имеется |  |  | Центральное | 1 | Черная сталь |  | 62.8 | Нет |  | 14 | Смешанный | сталь, чугун | Нет |  | Необходима установка | [5 empty] | Да | 2 | Чугун |  | 74.9 | Нет |  | Центральное (сетевой природный газ) | 1 | 35.1 | Нет |  | Да | Внешняя котельная |  |  |  | 0.08 | 1 | Закрытая | Вертикальная | Черная сталь |  | 259.8 | Нет |  | 34 | Смешанный | Чугун, сталь | Нет |  | Нет |  |  |  | Нет |  |  |  | Установка не требуется |  |  | Отсутствует по причине, указанной в: ч.1 ст.13 261-ФЗ (3 причины) |  |  | Нет |  | Отсутствует по причине, указанной в: ч.1 ст.13 261-ФЗ (3 причины) |  |  | Да | Внешняя котельная |  |  |  | 0.08 | 1 | Черная сталь |  | 121.3 | Нет |  | 26 | Смешанный | сталь,чугун | Нет |  | Установка не требуется |  |  | Отсутствует по причине, указанной в: ч.1 ст.13 261-ФЗ (3 причины) |  |  | Нет
Славянский район, г. Славянск-на-Кубани, ул. Индустриальная, д. 31 | Подготовлен | 100,0 (171/171) | 03 423 000 | Славянск-на-Кубани | 353560, Краснодарский край, Славянский р-н, Славянск-на-Кубани г, Индустриальная ул, дом № 31 | Да | 3501.7 | Да | 3501.7 | 23:48:0401060:10 | 3501.7 |  |  | Нет |  | Типовой | Группа I | 1986 |  |  | 70 | Да | 33 | 27.05.2010 | Нет |  |  |  | 14 | 14 | 896 | 140.6 | 5 | 5 | 1 | 3501.7 | 70 | 2435.7 | 70 | 2435.7 | 70 | Да | 70 | 2435.7 | 70 | Нет |  |  |  | Нет |  |  |  | Нет |  |  |  | Нет |  |  |  | Нет |  |  |  | Нет |  |  |  | Нет |  |  |  | Нет |  |  |  | 5 | 1066 | УО | ООО УО Славянец | 1 | 10.03.2006 | Решение общего собрания собственников помещений в МКД | Да | 1 | 05.12.2012 |  |  |  | 03.03.1993 |  | Ленточный |  | Железобетон |  | 332.5 | м3 |  |  | Нет |  | Да | 896 | Уплотненный грунт |  | Кирпич |  | 1.8 | 477.7 | Плоское | Железобетон |  | 896 | Нет |  | 0.4 | Кирпич |  | Отсутствует |  | 1740 | Нет |  | Нет | [5 empty] | Нет | [5 empty] | Да | 9 | 48.17 | Металлопластик |  | Нет |  | 3 | 8.45 | Металл без утеплителя |  | Нет |  | Иной | Асфальт | 140.6 | 0.7 | Нет |  | Плоская (совмещенная) |  |  |  | Нет |  | Керамзит или шлак |  | Нет |  | Иной | рубероид | 896 | Нет |  | Внутренний |  | Трубы для внутреннего водостока - стальные |  |  | Нет |  | 4 | 68 | Нет |  | Нет | [23 empty] | 350 | 1 | 1 | 20 | 105 | Закрытая | Аллюминий | Нет |  | 99 | Нет |  | Нет | [5 empty] | Требуется установка | [5 empty] | Нет |  | Имеется |  |  | Центральное | 1 | Черная сталь |  | 506 | Нет |  | 14 | Смешанный | сталь, чугун | Нет |  | Установлен(ы) | 1 |  |  | Да | 2015 | Да | 2 | Смешанный | Чугун, пластик | 407 | Нет |  | Центральное (сетевой природный газ) | 2 | 385 | Нет |  | Да | Внешняя котельная |  |  |  | 0.17 | 1 | Закрытая | Вертикальная | Черная сталь |  | 806 | Нет |  | 14 | Чугун |  | Нет |  | Нет |  |  |  | Нет |  |  |  | Требуется установка | [5 empty] | Нет |  | Отсутствует по причине, указанной в: п. 3 Критериев (приказ № 627) - кроме домов, введеных в эксплуатацию после 1 января 2010 года |  |  | Да | Внешняя котельная |  |  |  | 0.17 | 1 | Черная сталь |  | 317 | Нет |  | 14 | Сталь |  | Нет |  | Требуется установка | [5 empty] | Нет
Славянский район, г. Славянск-на-Кубани, ул. Интернациональная, д. 64 | Подготовлен | 100,0 (144/144) | 03 423 000 | Славянск-на-Кубани | 353560, Краснодарский край, Славянский р-н, Славянск-на-Кубани г, Интернациональная ул, дом № 64 | Да | 702 | Да | 702 | 23:48:0402010:10 | 702 |  |  | Нет |  | Типовой | Группа I | 1973 |  |  | 20 | Да | 36 | 17.05.2010 | Нет |  |  |  | 5.6 | 5.6 | 250.1 | 66 | 2 | 2 | 1 | 614.5 | 8 | 366.3 | 8 | 366.3 | 8 | Да | 8 | 366.3 | 8 | Нет |  |  |  | Нет |  |  |  | Нет |  |  |  | Нет |  |  |  | Нет |  |  |  | Нет |  |  |  | Нет |  |  |  | Нет |  |  |  | 1 | 248.2 | УО | ООО УО "Славянец" | 1 | 25.10.2006 | Решение общего собрания собственников помещений в МКД | Да | 5 | 12.03.2013 |  |  |  | 12.04.1995 |  | Ленточный |  | Железобетон |  | 45.3 | м3 |  |  | Нет |  | Нет | [13 empty] | 0.4 | Кирпич |  | Отсутствует |  | 256 | Нет |  | Нет | [5 empty] | Нет | [5 empty] | Да | 2 | 2.4 | Дерево - хвойных пород |  | Нет |  | 1 | 4 | Дерево |  | Нет |  | Иной | Асфальт | 67 | 0.8 | Нет |  | Скатная | 3.5 | Дерево |  | Нет |  | Керамзит или шлак |  | Нет |  | Металпрофиль (металлочерепица) |  | 337.6 | Да | 2010 | Наружный организованный |  | Оцинкованная сталь с полимерным покрытием (для крыш из металлопрофиля (металлочерепицы)) |  |  | Да | 2010 | 4 | 24.6 | Да | 2010 | Нет | [23 empty] | 44.8 | 1 | 1 | 2 | 32 | Закрытая | Аллюминий | Нет |  | 12 | Нет |  | Нет | [5 empty] | Установлен(ы) | 1 |  |  | Да | 2010 | Нет |  | Имеется |  |  | Центральное | 1 | Черная сталь |  | 48 | Нет |  | 11 | Смешанный | сталь, чугун | Нет |  | Установлен(ы) | 1 |  |  | Да | 2010 | Да | 1 | Пластик |  | 55 | Да | 2010 | Центральное (сетевой природный газ) | 1 | 31.8 | Нет |  | Да | Квартирные котлы | [36 empty] | Да | Водогрейная колонка
Славянский район, г. Славянск-на-Кубани, ул. Интернациональная, д. 66 | Подготовлен | 100,0 (129/129) | 03 423 000 | Славянск-на-Кубани | 353560, Краснодарский край, Славянский р-н, Славянск-на-Кубани г, Интернациональная ул, дом № 66 | Да | 1100 | Да | 1100 | 23:48:0402010:11 | 1100 |  |  | Нет |  | Типовой | Группа I | 1973 |  |  | 20 | Да | 35 | 17.06.2010 | Нет |  |  |  | 5.6 | 5.6 | 250.1 | 66 | 2 | 2 | 1 | 614.5 | 8 | 366.3 | 8 | 366.3 | 8 | Да | 8 | 366.3 | 8 | Нет |  |  |  | Нет |  |  |  | Нет |  |  |  | Нет |  |  |  | Нет |  |  |  | Нет |  |  |  | Нет |  |  |  | Нет |  |  |  | 1 | 248.2 | УО | ООО УО "Славянец" | 1 | 24.11.2006 | Решение общего собрания собственников помещений в МКД | Да | 4 | 14.11.2012 |  |  |  | 25.04.1996 |  | Ленточный |  | Железобетон |  | 46 | м3 |  |  | Нет |  | Нет | [13 empty] | 0.4 | Кирпич |  | Отсутствует |  | 256 | Нет |  | Нет | [5 empty] | Нет | [5 empty] | Да | 2 | 2.4 | Дерево - хвойных пород |  | Нет |  | 1 | 4 | Дерево |  | Нет |  | Иной | Асфальт | 67 | 0.8 | Нет |  | Скатная | 3.5 | Дерево |  | Нет |  | Керамзит или шлак |  | Нет |  | Абсоцементные листы и волнистый шифер |  | 327 | Нет |  | Наружный неорганизованный | [10 empty] | Нет | [23 empty] | 44.8 | 1 | 1 | 2 | 30.5 | Закрытая | Аллюминий | Нет |  | 9.8 | Нет |  | Нет | [5 empty] | Требуется установка | [5 empty] | Нет |  | Имеется |  |  | Центральное | 1 | Черная сталь |  | 48 | Нет |  | 11 | Смешанный | сталь, чугун | Нет |  | Необходима установка | [5 empty] | Да | 1 | Чугун |  | 55.1 | Нет |  | Центральное (сетевой природный газ) | 1 | 33.6 | Нет |  | Да | Квартирные котлы | [36 empty] | Да | Водогрейная колонка
Славянский район, г. Славянск-на-Кубани, ул. Интернациональная, д. 75 | Подготовлен | 100,0 (134/134) | 03 423 000 | Славянск-на-Кубани | 353560, Краснодарский край, Славянский р-н, Славянск-на-Кубани г, Интернациональная ул, дом № 75 | Да | 1000 | Да | 1000 | 23:48:0402009:17 | 1000 |  |  | Нет |  | Типовой | Группа I | 1980 |  |  | 20 | Да | 34 | 24.07.2008 | Нет |  |  |  | 5.6 | 5.6 | 250.1 | 66 | 2 | 2 | 1 | 614.5 | 8 | 366.3 | 8 | 366.3 | 8 | Да | 8 | 366.3 | 8 | Нет |  |  |  | Нет |  |  |  | Нет |  |  |  | Нет |  |  |  | Нет |  |  |  | Нет |  |  |  | Нет |  |  |  | Нет |  |  |  | 1 | 248.2 | УО | ООО УО "Славянец" | 1 | 24.05.2009 | Решение общего собрания собственников помещений в МКД | Да | 4 | 24.06.2012 |  |  |  | 23.03.1997 |  | Ленточный |  | Железобетон |  | 45.9 | м3 |  |  | Нет |  | Нет | [13 empty] | 0.4 | Кирпич |  | Отсутствует |  | 253.1 | Нет |  | Нет | [5 empty] | Нет | [5 empty] | Да | 2 | 2.4 | Металлопластик |  | Нет |  | 1 | 4 | Металл без утеплителя |  | Нет |  | Иной | Асфальт | 67.1 | 0.8 | Нет |  | Скатная | 3.5 | Дерево |  | Нет |  | Керамзит или шлак |  | Нет |  | Абсоцементные листы и волнистый шифер |  | 325 | Нет |  | Наружный неорганизованный | [10 empty] | Нет | [23 empty] | 44.8 | 1 | 1 | 2 | 30.7 | Закрытая | Медь | Нет |  | 9.8 | Нет |  | Нет | [5 empty] | Установлен(ы) | 1 |  |  | Да | 2013 | Нет |  | Имеется |  |  | Центральное | 1 | Смешанный | сталь, пластик | 48.1 | Нет |  | 11 | Смешанный | сталь, чугун | Нет |  | Необходима установка | [5 empty] | Да | 1 | Смешанный | Чугун, пластик | 55 | Нет |  | Центральное (сетевой природный газ) | 1 | 62.4 | Нет |  | Да | Квартирные котлы | [36 empty] | Да | Водогрейная колонка
Славянский район, г. Славянск-на-Кубани, ул. Казачья, д. 111 | Подготовлен | 100,0 (185/185) | 03 423 000 | Славянск-на-Кубани | 353560, Краснодарский край, Славянский р-н, Славянск-на-Кубани г, Казачья ул, дом № 111 | Да | 2300 | Да | 2300 | 23:48:0202002:3 | 2300 |  |  | Нет |  | Типовой | Группа I | 1993 |  |  | 81 | Да | 33 | 17.05.2010 | Нет |  |  |  | 15.8 | 15.8 | 590 | 119.4 | 5 | 5 | 3 | 2917.3 | 40 | 2175.2 | 40 | 2175.2 | 40 | Да | 40 | 2175.2 | 40 | Нет |  |  |  | Нет |  |  |  | Нет |  |  |  | Нет |  |  |  | Нет |  |  |  | Нет |  |  |  | Нет |  |  |  | Нет |  |  |  | 4 | 742.1 | УО | ООО УО "Славянец" | 1 | 24.05.2010 | Решение общего собрания собственников помещений в МКД | Да | 5 | 12.03.2013 |  |  |  | 12.07.1999 |  | Ленточный |  | Железобетон |  | 141.2 | м3 |  |  | Нет |  | Да | 582.3 | Бетон |  | Бетонные (железобетонные) блоки |  | 2.1 | 347.2 | Плоское | Железобетон |  | 590 | Нет |  | 0.4 | Железо-бетонные панели |  | Облицовка - керамическая или цементная офактуренная плитка |  | 1320.6 | Нет |  | Да | 872 | Отвердевающая мастика |  | Нет |  | Нет | [5 empty] | Да | 12 | 6 | Дерево - хвойных пород |  | Нет |  | 3 | 7.8 | Металл без утеплителя |  | Нет |  | Иной | Асфальт | 121.8 | 0.9 | Нет |  | Скатная | 3 | Дерево |  | Нет |  | Керамзит или шлак |  | Нет |  | Абсоцементные листы и волнистый шифер |  | 767.3 | Нет |  | Наружный организованный |  | Оцинкованная сталь |  |  | Нет |  | 6 | 95.4 | Нет |  | Нет | [23 empty] | 224 | 1 | 1 | 15 | 118.3 | Закрытая | Аллюминий | Нет |  | 141.9 | Нет |  | Нет | [5 empty] | Установлен(ы) | 1 |  |  | Да | 2013 | Нет |  | Имеется |  |  | Центральное | 1 | Смешанный | сталь, пластик | 184.4 | Нет |  | 43 | Смешанный | сталь, чугун | Нет |  | Установлен(ы) | 1 |  |  | Да | 2015 | Да | 3 | Чугун |  | 203.2 | Нет |  | Центральное (сетевой природный газ) | 1 | 73.2 | Нет |  | Да | Внешняя котельная |  |  |  | 0.09 | 1 | Закрытая | Вертикальная | Черная сталь |  | 752.3 | Нет |  | 82 | Смешанный | Чугун, сталь | Нет |  | Нет |  |  |  | Нет |  |  |  | Установлен(ы) | 1 |  |  | Да | 2014 | Нет |  | Отсутствует по причине, указанной в: ч.1 ст.13 261-ФЗ (3 причины) |  |  | Да | Внешняя котельная |  |  |  | 0.09 | 1 | Смешанный | Пластик, сталь | 253.4 | Нет |  | 68 | Смешанный | сталь,чугун | Нет |  | Установка не требуется |  |  | Отсутствует по причине, указанной в: ч.1 ст.13 261-ФЗ (3 причины) |  |  | Нет
Славянский район, г. Славянск-на-Кубани, ул. Казачья, д. 130/А | Подготовлен | 100,0 (139/139) | 03 423 000 | Славянск-на-Кубани | 353560, Краснодарский край, Славянский р-н, Славянск-на-Кубани г, Казачья ул, дом № 130, корпус а | Да | 1332 | Да | 1332 | 23:48:0102024:48 | 1332 |  |  | Нет |  | Типовой | Группа I | 1981 |  |  | 31 | Да | 20 | 20.01.2010 | Нет |  |  |  | 6.5 | 6.5 | 611.3 | 124 | 2 | 2 | 2 | 580.3 | 12 | 397.9 | 12 | 397.9 | 12 | Да | 12 | 397.9 | 12 | Нет |  |  |  | Нет |  |  |  | Нет |  |  |  | Нет |  |  |  | Нет |  |  |  | Нет |  |  |  | Нет |  |  |  | Нет |  |  |  | 3 | 182.4 | ТСЖ | ТСЖ "Казачок" | 1 | 30.11.2010 | Решение общего собрания собственников помещений в МКД | [6 empty] | 10.01.1993 |  | Ленточный |  | Железобетон |  | 51.6 | м3 |  |  | Нет |  | Нет | [13 empty] | 0.4 | Кирпич |  | Отсутствует |  | 564.3 | Нет |  | Нет | [5 empty] | Нет | [5 empty] | Да | 2 | 3.2 | Металлопластик |  | Нет |  | 2 | 6.3 | Металл с утеплителем |  | Нет |  | Иной | Асфальт | 125.4 | 0.9 | Нет |  | Скатная | 3.5 | Дерево |  | Нет |  | Керамзит или шлак |  | Нет |  | Абсоцементные листы и волнистый шифер |  | 794.7 | Нет |  | Наружный организованный |  | Оцинкованная сталь |  | 124 | Нет |  | 4 | 24.8 | Нет |  | Нет | [23 empty] | 67.2 | 1 | 1 | 4 | 36 | Закрытая | Аллюминий | Нет |  | 12 | Нет |  | Нет | [5 empty] | Установлен(ы) | 1 |  |  | Да | 2014 | Нет |  | Имеется |  |  | Центральное | 1 | Смешанный | сталь, пластик | 89.8 | Нет |  | 23 | Смешанный | сталь, чугун | Нет |  | Установлен(ы) | 1 |  |  | Да | 2011 | Да | 2 | Смешанный | Чугун, пластик | 97.1 | Нет |  | Центральное (сетевой природный газ) | 1 | 113.5 | Нет |  | Да | Квартирные котлы | [36 empty] | Да | Водогрейная колонка
Славянский район, г. Славянск-на-Кубани, ул. Казачья, д. 134/А | Подготовлен | 100,0 (169/169) | 03 423 000 | Славянск-на-Кубани | 353560, Краснодарский край, Славянский р-н, Славянск-на-Кубани г, Казачья ул, дом № 134, корпус А | Да | 1876 | Да | 1876 | 23:48:0102023:10 | 1876 |  |  | Нет |  | Типовой | Группа I | 1980 |  |  | 41 | Да | 26 | 01.04.2010 | Нет |  |  |  | 6.7 | 6.7 | 660.6 | 136.5 | 2 | 2 | 3 | 1516.9 | 18 | 861.8 | 18 | 861.8 | 18 | Да | 18 | 861.8 | 18 | Нет |  |  |  | Нет |  |  |  | Нет |  |  |  | Нет |  |  |  | Нет |  |  |  | Нет |  |  |  | Нет |  |  |  | Нет |  |  |  | 2 | 655.1 | УО | ООО УО "Славянец" | 1 | 02.04.2007 | Решение общего собрания собственников помещений в МКД | Да | 2 | 05.07.2012 |  |  |  | 24.08.1995 |  | Ленточный |  | Железобетон |  | 70.5 | м3 |  |  | Нет |  | Нет | [13 empty] | 0.4 | Кирпич |  | Отсутствует |  | 717.5 | Нет |  | Нет | [5 empty] | Нет | [5 empty] | Да | 3 | 4.3 | Дерево - хвойных пород |  | Нет |  | 3 | 7.2 | Дерево |  | Нет |  | Иной | Асфальт | 138 | 0.9 | Нет |  | Скатная | 3.5 | Дерево |  | Нет |  | Керамзит или шлак |  | Нет |  | Абсоцементные листы и волнистый шифер |  | 891.8 | Нет |  | Наружный неорганизованный | [10 empty] | Нет | [23 empty] | 100.8 | 1 | 1 | 6 | 45.7 | Закрытая | Медь | Да | 2010 | 21.5 | Да | 2010 | Нет | [5 empty] | Установлен(ы) | 1 |  |  | Да | 2010 | Нет |  | Имеется |  |  | Центральное | 1 | Черная сталь |  | 89.8 | Нет |  | 22 | Смешанный | сталь, чугун | Нет |  | Установлен(ы) | 1 |  |  | Да | 2010 | Да | 3 | Чугун |  | 84 | Нет |  | Центральное (сетевой природный газ) | 1 | 60.2 | Нет |  | Да | Внешняя котельная |  |  |  | 0.08 | 1 | Закрытая | Вертикальная | Смешанный | пластик-сталь | 395.4 | Нет |  | 64 | Смешанный | Чугун, сталь | Нет |  | Нет |  |  |  | Нет |  |  |  | Установка не требуется |  |  | Отсутствует по причине, указанной в: ч.1 ст.13 261-ФЗ (3 причины) |  |  | Нет |  | Отсутствует по причине, указанной в: ч.1 ст.13 261-ФЗ (3 причины) |  |  | Да | Внешняя котельная |  |  |  | 0.08 | 1 | Металлополимер |  | 329.4 | Да | 2010 | 37 | Смешанный | сталь,чугун | Да | 2010 | Установка не требуется |  |  | Отсутствует по причине, указанной в: ч.1 ст.13 261-ФЗ (3 причины) |  |  | Нет
Славянский район, г. Славянск-на-Кубани, ул. Казачья, д. 136 | Подготовлен | 100,0 (188/188) | 03 423 000 | Славянск-на-Кубани | 353560, Краснодарский край, Славянский р-н, Славянск-на-Кубани г, Казачья ул, дом № 136 | Да | 1828 | Да | 1828 | 23:48:0102023:11 | 1828 |  |  | Нет |  | Типовой | Группа I | 1976 |  |  | 45 | Да | 35 | 17.05.2010 | Нет |  |  |  | 5.6 | 5.6 | 670.5 | 140.2 | 2 | 2 | 3 | 1487.9 | 18 | 870.2 | 18 | 870.2 | 18 | Да | 18 | 870.2 | 18 | Нет |  |  |  | Нет |  |  |  | Нет |  |  |  | Нет |  |  |  | Нет |  |  |  | Нет |  |  |  | Нет |  |  |  | Нет |  |  |  | 3 | 617.7 | УО | ООО "Жилсервис" | 1 | 25.10.2007 | Решение общего собрания собственников помещений в МКД | Да | 5 | 24.05.2013 |  |  |  | 12.04.1996 |  | Ленточный |  | Железобетон |  | 74.2 | м3 |  |  | Нет |  | Нет | [13 empty] | 0.4 | Кирпич |  | Отсутствует |  | 542.7 | Нет |  | Нет | [5 empty] | Нет | [5 empty] | Да | 3 | 4.3 | Дерево - хвойных пород |  | Нет |  | 3 | 7.2 | Дерево |  | Нет |  | Иной | Асфальт | 143.2 | 1 | Нет |  | Скатная | 3.5 | Дерево |  | Да | 2010 | Керамзит или шлак |  | Да | 2010 | Металпрофиль (металлочерепица) |  | 905.2 | Да | 2010 | Наружный организованный |  | Оцинкованная сталь с полимерным покрытием (для крыш из металлопрофиля (металлочерепицы)) |  |  | Да | 2010 | 14 | 78.3 | Да | 2010 | Нет | [23 empty] | 100.8 | 1 | 1 | 6 | 98.4 | Закрытая | Аллюминий | Нет |  | 42 | Нет |  | Нет | [5 empty] | Установлен(ы) | 1 |  |  | Да | 2010 | Нет |  | Имеется |  |  | Центральное | 1 | Черная сталь |  | 89.8 | Нет |  | 22 | Смешанный | сталь, чугун | Нет |  | Установлен(ы) | 1 |  |  | Да | 2010 | Да | 3 | Чугун |  | 98.2 | Нет |  | Центральное (сетевой природный газ) | 1 | 61.1 | Нет |  | Да | Внешняя котельная |  |  |  | 0.08 | 1 | Закрытая | Вертикальная | Смешанный | Металлопластик, сталь | 395.4 | Нет |  | 64 | Смешанный | Чугун, сталь | Нет |  | Нет |  |  |  | Нет |  |  |  | Установлен(ы) | 1 |  |  | Да | 2010 | Да | 1 | Имеется | Да | 2010 | Да | Внешняя котельная |  |  |  | 0.08 | 1 | Металлополимер |  | 329.4 | Да | 2010 | 37 | Смешанный | сталь,чугун | Да | 2010 | Установлен(ы) | 1 |  |  | Да | 2010 | Да | 1 | Имеется | Да | 2010
Славянский район, г. Славянск-на-Кубани, ул. Ковтюха, д. 12 | Подготовлен | 100,0 (161/161) | 03 423 000 | Славянск-на-Кубани | 353560, Краснодарский край, Славянский р-н, Славянск-на-Кубани г, Ковтюха ул, дом № 12 | Да | 705 | Да | 705 | 23:48:0203011:4 | 705 |  |  | Нет |  | Типовой | Группа I | 1969 |  |  | 47 | Да | 30 | 17.05.2010 | Нет |  |  |  | 8.5 | 8.5 | 445.9 | 95.4 | 3 | 3 | 2 | 1323.4 | 22 | 848.4 | 19 | 732.8 | 19 | Да | 19 | 732.8 | 19 | Нет |  |  |  | Нет |  |  |  | Нет |  |  |  | Да | 3 | 115.6 | 3 | Да | 3 | 115.6 | 3 | Нет |  |  |  | Нет |  |  |  | Нет |  |  |  | 3 | 475 | УО | ООО "Жилсервис" | 1 | 24.08.2009 | Решение общего собрания собственников помещений в МКД | Да | 5 | 12.02.2013 |  |  |  | 12.05.1999 |  | Ленточный |  | Железобетон |  | 68.6 | м3 |  |  | Нет |  | Нет | [13 empty] | 0.4 | Кирпич |  | Отсутствует |  | 567.7 | Нет |  | Нет | [5 empty] | Нет | [5 empty] | Да | 6 | 7.5 | Дерево - хвойных пород |  | Нет |  | 3 | 7.2 | Металл без утеплителя |  | Нет |  | Иной | Асфальт | 97 | 1.5 | Нет |  | Скатная | 3.5 | Дерево |  | Нет |  | Керамзит или шлак |  | Нет |  | Абсоцементные листы и волнистый шифер |  | 580 | Нет |  | Наружный организованный |  | Оцинкованная сталь |  | 95 | Нет |  | 6 | 50 | Нет |  | Нет | [23 empty] | 123.2 | 1 | 1 | 6 | 61.5 | Закрытая | Аллюминий | Нет |  | 70.6 | Нет |  | Нет | [5 empty] | Требуется установка | [5 empty] | Нет |  | Имеется |  |  | Центральное | 1 | Смешанный | сталь, пластик | 103.5 | Нет |  | 31 | Смешанный | сталь, чугун | Нет |  | Необходима установка | [5 empty] | Да | 2 | Смешанный | Чугун, пластик | 119.3 | Нет |  | Центральное (сетевой природный газ) | 1 | 96 | Нет |  | Да | Внешняя котельная |  |  |  | 0.05 | 1 | Закрытая | Вертикальная | Черная сталь |  | 435.6 | Нет |  | 62 | Смешанный | Чугун, сталь | Нет |  | Нет |  |  |  | Нет |  |  |  | Установлен(ы) | 1 |  |  | Да | 2014 | Нет |  | Отсутствует по причине, указанной в: ч.1 ст.13 261-ФЗ (3 причины) |  |  | Да | Водогрейная колонка
Славянский район, г. Славянск-на-Кубани, ул. Ковтюха, д. 25 | Подготовлен | 100,0 (171/171) | 03 423 000 | Славянск-на-Кубани | 353560, Краснодарский край, Славянский р-н, Славянск-на-Кубани г, Ковтюха ул, дом № 25 | Да | 2416.9 | Да | 1357 | 23:48:0203019:19 | 1357 |  | 23:48:0203019:19 | Да |  | Типовой | Группа I | 1967 |  |  | 66 | Да | 32 | 26.05.2010 | Нет |  |  |  | 13.8 | 13.8 | 674.9 | 132.2 | 5 | 5 | 3 | 2521.9 | 59 | 2416.9 | 58 | 2391.9 | 58 | Да | 58 | 2391.9 | 58 | Нет |  |  |  | Нет |  |  |  | Нет |  |  |  | Да | 1 | 25 | 1 | Да | 1 | 25 | 1 | Нет |  |  |  | Нет |  |  |  | Нет |  |  |  | 3 | 105 | УО | ООО УО "Жилсервис" | 1 | 03.03.2006 | Решение общего собрания собственников помещений в МКД | Да | 1 | 10.12.2012 |  |  |  | 03.03.1993 |  | Ленточный |  | Железобетон |  | 295.2 | м3 |  |  | Нет |  | Нет | [13 empty] | 0.4 | Кирпич |  | Отсутствует |  | 1483.5 | Нет |  | Нет | [5 empty] | Нет | [5 empty] | Да | 12 | 27.3 | Металлопластик |  | Нет |  | 3 | 7.38 | Металл без утеплителя |  | Нет |  | Иной | Асфальт | 132.2 | 0.7 | Нет |  | Скатная | 3.5 | Дерево |  | Нет |  | Керамзит или шлак |  | Нет |  | Абсоцементные листы и волнистый шифер |  | 740 | Нет |  | Наружный неорганизованный | [10 empty] | Нет | [23 empty] | 290 | 1 | 1 | 15 | 75.8 | Закрытая | Аллюминий | Нет |  | 29.7 | Нет |  | Нет |  | Скрытая | Алюминий | Нет |  | Установлен(ы) | 1 |  |  | Да | 2011 | Нет |  | Имеется |  |  | Центральное | 1 | Черная сталь |  | 270.4 | Нет |  | 12 | Смешанный | сталь, чугун | Нет |  | Необходима установка | [5 empty] | Да | 3 | Смешанный | Чугун, пластик | 270.4 | Нет |  | Центральное (сетевой природный газ) | 3 | 170.4 | Нет |  | Да | Внешняя котельная |  |  |  | 0.17 | 1 | Закрытая | Вертикальная | Смешанный | Полипропилен | 696 | Нет |  | 12 | Чугун |  | Нет |  | Нет |  |  |  | Нет |  |  |  | Установлен(ы) | 1 |  | Имеется | Да | 2010 | Нет |  | Отсутствует по причине, указанной в: ч.1 ст.13 261-ФЗ (3 причины) |  |  | Да | Внешняя котельная |  |  |  | 0.17 | 1 | Черная сталь |  | 277.3 | Нет |  | 12 | Сталь |  | Нет |  | Установлен(ы) | 1 |  |  | Да | 2010 | Нет
Славянский район, г. Славянск-на-Кубани, ул. Ковтюха, д. 27 | Подготовлен | 100,0 (194/194) | 03 423 000 | Славянск-на-Кубани | 353560, Краснодарский край, Славянский р-н, Славянск-на-Кубани г, Ковтюха ул, дом № 27 | Да | 1279 | Да | 1279 | 23:48:0203019:1209 | 1279 | 14201-1 |  | Нет |  | Типовой | Группа I | 1979 |  |  | 133 | Да | 23 | 12.10.2010 | Нет |  |  |  | 16.1 | 16.1 | 1255.3 | 225.9 | 5 | 5 | 6 | 5455.1 | 90 | 4110.7 | 88 | 4025.7 | 88 | Да | 88 | 4025.7 | 88 | Нет |  |  |  | Нет |  |  |  | Нет |  |  |  | Да | 2 | 85 | 2 | Да | 2 | 85 | 2 | Нет |  |  |  | Нет |  |  |  | Нет |  |  |  | 6 | 1344.4 | ТСЖ | Ковтюха 27 | 1 | 25.08.2010 | Решение общего собрания собственников помещений в МКД | [6 empty] | 14.06.1997 |  | Ленточный |  | Железобетон |  | 406.8 | м3 |  |  | Нет |  | Нет | [13 empty] | 0.5 | Кирпич |  | Отсутствует |  | 2450.6 | Нет |  | Нет | [5 empty] | Нет | [5 empty] | Да | 24 | 44.98 | Металлопластик |  | Нет |  | 6 | 18.22 | Металл без утеплителя |  | Нет |  | Иной | Асфальт | 225.9 | 1 | Да | 2016 | Скатная | 3.5 | Дерево |  | Да | 2012 | Керамзит или шлак |  | Да | 2012 | Металпрофиль (металлочерепица) |  | 1518.2 | Да | 2012 | Наружный организованный |  | Оцинкованная сталь |  | 221 | Да | 2012 | 13 | 191.1 | Нет |  | Нет | [23 empty] | 498.4 | 1 | 1 | 30 | 240.9 | Закрытая | Медь | Да | 2012 | 214.6 | Да | 2012 | Нет | [5 empty] | Установлен(ы) | 1 | 1 |  | Да | 2012 | Да | 30 |  | Да | 2012 | Центральное | 1 | Металлополимер |  | 597 | Нет |  | 75 | Иной | сталь, чугун | Нет |  | Установлен(ы) | 1 |  |  | Да | 2012 | Да | 6 | Пластик |  | 660 | Нет |  | Центральное (сетевой природный газ) | 1 | 218 | Нет |  | Да | Внешняя котельная |  |  |  | 0.21 | 1 | Закрытая | Вертикальная | Металлополимер |  | 1720 | Да | 2012 | 217 | Иной | Чугун, сталь | Да | 2012 | Нет |  |  |  | Нет |  |  |  | Установлен(ы) | 1 | 1 |  | Да | 2012 | Да | 1 | Имеется | Да | 2012 | Да | Внешняя котельная |  |  |  | 0.21 | 1 | Металлополимер |  | 1235 | Нет |  | 163 | Иной | сталь,чугун | Нет |  | Установлен(ы) | 1 |  |  | Да | 2012 | Да | 1 | Имеется | Да | 2012
Славянский район, г. Славянск-на-Кубани, ул. Ковтюха, д. 29 | Подготовлен | 100,0 (168/168) | 03 423 000 | Славянск-на-Кубани | 353560, Краснодарский край, Славянский р-н, Славянск-на-Кубани г, Ковтюха ул, дом № 29 | Да | 2668.5 | Да | 1357 | 23:48:0203019:8 | 1357 |  | 23:48:0203019:8 | Нет |  | Типовой | Группа I | 1973 |  |  | 66 | Да | 32 | 26.05.2010 | Нет |  |  |  | 14.8 | 14.8 | 920.5 | 132.2 | 5 | 5 | 3 | 2668.5 | 58 | 2463.5 | 57 | 2438.5 | 57 | Да | 57 | 2438.5 | 57 | Нет |  |  |  | Нет |  |  |  | Нет |  |  |  | Да | 1 | 25 | 1 | Да | 1 | 25 | 1 | Нет |  |  |  | Нет |  |  |  | Нет |  |  |  | 3 | 205 | УО | ООО "Жилсервис" | 1 | 03.04.2006 | Решение общего собрания собственников помещений в МКД | Да | 1 | 11.12.2012 |  |  |  | 05.03.1993 |  | Ленточный |  | Железобетон |  | 95.2 | м3 |  |  | Нет |  | Нет | [13 empty] | 0.4 | Кирпич |  | Отсутствует |  | 1482.5 | Нет |  | Нет | [5 empty] | Нет | [5 empty] | Да | 12 | 27.3 | Металлопластик |  | Нет |  | 3 | 7.38 | Металл без утеплителя |  | Нет |  | Армированный асфальтобетон |  | 132.2 | 0.7 | Нет |  | Скатная | 3.5 | Дерево |  | Нет |  | Керамзит или шлак |  | Нет |  | Абсоцементные листы и волнистый шифер |  | 740 | Нет |  | Наружный неорганизованный | [10 empty] | Нет | [23 empty] | 295 | 1 | 1 | 15 | 78.8 | Закрытая | Аллюминий | Нет |  | 39.7 | Нет |  | Нет | [5 empty] | Установлен(ы) | 1 |  |  | Да | 2010 | Да | 1 |  | Да | 2010 | Центральное | 1 | Черная сталь |  | 178.4 | Нет |  | 12 | Смешанный | сталь, чугун | Нет |  | Установлен(ы) | 1 |  |  | Да | 2008 | Да | 3 | Смешанный | Чугун, пластик | 178.4 | Нет |  | Центральное (сетевой природный газ) | 3 | 178.4 | Нет |  | Да | Внешняя котельная |  |  |  | 189 | 1 | Закрытая | Вертикальная | Металлополимер |  | 288.9 | Нет |  | 12 | Чугун |  | Нет |  | Нет |  |  |  | Нет |  |  |  | Требуется установка | [5 empty] | Нет |  | Отсутствует по причине, указанной в: п. 3 Критериев (приказ № 627) - кроме домов, введеных в эксплуатацию после 1 января 2010 года |  |  | Да | Внешняя котельная |  |  |  | 0.17 | 1 | Черная сталь |  | 277.3 | Нет |  | 12 | Сталь |  | Нет |  | Требуется установка | [5 empty] | Нет
Славянский район, г. Славянск-на-Кубани, ул. Ковтюха, д. 39 | Подготовлен | 100,0 (175/175) | 03 423 000 | Славянск-на-Кубани | 353560, Краснодарский край, Славянский р-н, Славянск-на-Кубани г, Ковтюха ул, дом № 39 | Да | 2204.1 | Да | 2000 | 23:48:0203019:24 | 2000 |  | 23:48:0203019:24 | Нет |  | Типовой | Группа I | 1968 |  |  | 82 | Да | 32 | 26.05.2010 | Нет |  |  |  | 13.5 | 13.5 | 920.5 | 108.6 | 5 | 5 | 2 | 2204.7 | 41 | 2028.9 | 40 | 1973.1 | 40 | Да | 40 | 1973.1 | 40 | Нет |  |  |  | Нет |  |  |  | Нет |  |  |  | Да | 1 | 55.8 | 1 | Да | 1 | 55.8 | 1 | Нет |  |  |  | Нет |  |  |  | Нет |  |  |  | 2 | 175.8 | УО | ООО УО Жилсервис | 1 | 10.03.2006 | Решение общего собрания собственников помещений в МКД | Да | 1 | 09.12.2012 |  |  |  | 03.03.1993 |  | Ленточный |  | Железобетон |  | 95.2 | м3 |  |  | Нет |  | Нет | [13 empty] | 0.4 | Кирпич |  | Отсутствует |  | 1212.95 | Нет |  | Нет | [5 empty] | Нет | [5 empty] | Да | 8 | 18.17 | Металлопластик |  | Нет |  | 2 | 4.92 | Металл без утеплителя |  | Нет |  | Иной | Асфальт | 108.6 | 0.7 | Нет |  | Скатная | 4 | Дерево |  | Нет |  | Керамзит или шлак |  | Нет |  | Абсоцементные листы и волнистый шифер |  | 620 | Нет |  | Наружный организованный |  | Оцинкованная сталь |  | 83.8 | Нет |  | 4 | 54 | Нет |  | Нет | [23 empty] | 295 | 1 | 1 | 10 | 29 | Закрытая | Аллюминий | Нет |  | 29 | Нет |  | Нет |  | Скрытая | Алюминий | Нет |  | Установлен(ы) | 1 |  |  | Да | 2010 | Нет |  | Имеется |  |  | Центральное | 1 | Черная сталь |  | 215 | Нет |  | 8 | Смешанный | сталь, чугун | Нет |  | Необходима установка | [5 empty] | Да | 2 | Смешанный | Чугун, пластик | 207 | Нет |  | Центральное (сетевой природный газ) | 2 | 158 | Нет |  | Да | Внешняя котельная |  |  |  | 0.17 | 1 | Закрытая | Вертикальная | Оцинкованная сталь |  | 480.9 | Нет |  | 8 | Чугун |  | Нет |  | Нет |  |  |  | Нет |  |  |  | Установлен(ы) | 1 |  | Имеется | Да | 2011 | Нет |  | Отсутствует по причине, указанной в: п. 3 Критериев (приказ № 627) - кроме домов, введеных в эксплуатацию после 1 января 2010 года |  |  | Да | Внешняя котельная |  |  |  | 0.17 | 1 | Черная сталь |  | 277.3 | Нет |  | 12 | Сталь |  | Нет |  | Установлен(ы) | 1 |  |  | Да | 2011 | Нет
Славянский район, г. Славянск-на-Кубани, ул. Ковтюха, д. 49 | Подготовлен | 100,0 (185/185) | 03 423 000 | Славянск-на-Кубани | 353560, Краснодарский край, Славянский р-н, Славянск-на-Кубани г, Ковтюха ул, дом № 49 | Да | 1297 | Да | 1297 | 23:48:0203018:6 | 1297 |  |  | Нет |  | Типовой | Группа I | 1994 |  |  | 140 | Да | 15 | 26.05.2010 | Нет |  |  |  | 13 | 13 | 1083.8 | 199.6 | 5 | 5 | 5 | 4860.2 | 55 | 3588.2 | 53 | 2709.1 | 53 | Да | 53 | 2709.1 | 53 | Нет |  |  |  | Нет |  |  |  | Нет |  |  |  | Да | 2 | 879.1 | 2 | Нет |  |  |  | Нет |  |  |  | Да | 2 | 879.1 | 2 | Нет |  |  |  | 2 | 1272 | УО | ООО "Жилсервис" | 1 | 10.03.2006 | Решение общего собрания собственников помещений в МКД | Да | 1 | 05.12.2012 |  |  |  | 25.03.1995 |  | Ленточный |  | Железобетон |  | 273 | м3 |  |  | Нет |  | Да | 1002.2 | Уплотненный грунт |  | Кирпич |  | 1.8 | 641 | Плоское | Железобетон |  | 1002.2 | Нет |  | 0.4 | Кирпич |  | Иная |  | 1800 | Нет |  | Нет | [5 empty] | Нет | [5 empty] | Да | 20 | 25 | Дерево - хвойных пород |  | Нет |  | 12 | 22.68 | Металл без утеплителя |  | Нет |  | Иной | Асфальт | 200.9 | 0.7 | Нет |  | Скатная | 3.5 | Дерево |  | Нет |  | Отсутствует |  | Нет |  | Абсоцементные листы и волнистый шифер |  | 1700 | Нет |  | Наружный организованный |  | Оцинкованная сталь с полимерным покрытием (для крыш из металлопрофиля (металлочерепицы)) |  |  | Нет |  | 6 | 96 | Нет |  | Нет | [23 empty] | 225 | 1 | 1 | 10 | 29 | Закрытая | Аллюминий | Нет |  | 29 | Нет |  | Нет |  |  |  | Нет |  | Установлен(ы) | 1 |  |  | Да | 2013 | Нет |  | Имеется |  |  | Центральное | 1 | Черная сталь |  | 269.3 | Нет |  | 14 | Смешанный | сталь, чугун | Нет |  | Установлен(ы) | 1 |  |  | Да | 2010 | Да | 1 | Смешанный | Чугун, пластик | 260.4 | Нет |  | Центральное (сетевой природный газ) | 2 | 342 | Нет |  | Да | Внешняя котельная |  |  |  | 0.15 | 1 | Закрытая | Горизонтальная | Черная сталь |  | 1576 | Нет |  | 8 | Смешанный | Чугун, сталь | Нет |  | Нет |  |  |  | Нет |  |  |  | Установлен(ы) | 1 |  | Имеется | Нет | 2009 | Нет |  | Имеется |  |  | Да | Внешняя котельная |  |  |  | 0.15 | 1 | Черная сталь |  | 277.3 | Нет |  | 14 | Сталь |  | Нет |  | Требуется установка | [5 empty] | Нет
Славянский район, г. Славянск-на-Кубани, ул. Ковтюха, д. 67 | Подготовлен | 100,0 (174/174) | 03 423 000 | Славянск-на-Кубани | 353560, Краснодарский край, Славянский р-н, Славянск-на-Кубани г, Ковтюха ул, дом № 67 | Да | 2207.4 | Да | 1330 | 23:48:0203016:6 | 1330 |  | 23:48:0203016:6 | Нет |  | Типовой | Группа I | 1993 |  |  | 40 | Да | 32 | 30.05.2016 | Нет |  |  |  | 15.8 | 15.8 | 596.3 | 119.4 | 5 | 5 | 3 | 2402.2 | 40 | 2172.5 | 40 | 2172.5 | 40 | Да | 40 | 2172.5 | 40 | Нет |  |  |  | Нет |  |  |  | Нет |  |  |  | Нет |  |  |  | Нет |  |  |  | Нет |  |  |  | Нет |  |  |  | Нет |  |  |  | 4 | 229.7 | УО | ООО»ЖИЛСЕРВИС» | 3 | 13.04.2006 | Решение общего собрания собственников помещений в МКД | Да | 1 | 11.12.2012 |  |  |  | 03.03.1993 |  | Ленточный |  | Железобетон |  | 220.2 | м3 |  |  | Нет |  | Да | 578.1 | Бетон |  | Бетонные (железобетонные) блоки |  | 2 | 335.6 | Плоское | Железобетон |  | 578.1 | Нет |  | 0.3 | Крупнопанельные однослойные |  | Отсутствует |  | 1146.1 | Нет |  | Нет |  |  |  | Нет |  | Нет | [5 empty] | Да | 12 | 7.2 | Дерево - хвойных пород |  | Нет |  | 5 | 9.3 | Металл без утеплителя |  | Нет |  | Армированный асфальтобетон |  | 140.4 | 0.7 | Нет |  | Скатная | 3.5 | Дерево |  | Нет |  | Керамзит или шлак |  | Нет |  | Абсоцементные листы и волнистый шифер |  | 600 | Нет |  | Внутренний |  | Оцинкованная сталь |  |  | Нет |  | 4 | 62 | Нет |  | Нет | [23 empty] | 200 | 1 | 1 | 15 | 93 | Закрытая | Аллюминий | Нет |  | 66 | Нет |  | Нет |  | Скрытая | Алюминий | Нет |  | Установлен(ы) | 1 |  |  | Да | 2011 | Нет |  | Имеется |  |  | Центральное | 1 | Черная сталь |  | 245.2 | Нет |  | 12 | Смешанный | сталь, чугун | Нет |  | Необходима установка | [5 empty] | Да | 2 | Смешанный | Чугун, пластик | 223.5 | Нет |  | Центральное (сетевой природный газ) | 3 | 89 | Нет |  | Да | Внешняя котельная |  |  |  | 0.17 | 1 | Закрытая | Вертикальная | Металлополимер |  | 477.2 | Нет |  | 16 | Чугун |  | Нет |  | Нет |  |  |  | Нет |  |  |  | Установлен(ы) | 1 |  |  | Да | 2010 | Нет |  | Имеется |  |  | Да | Внешняя котельная |  |  |  | 0.17 | 1 | Черная сталь |  | 330.6 | Нет |  | 14 | Сталь |  | Нет |  | Требуется установка | [5 empty] | Нет
Славянский район, г. Славянск-на-Кубани, ул. Ковтюха, д. 69 | Подготовлен | 100,0 (181/181) | 03 423 000 | Славянск-на-Кубани | 353560, Краснодарский край, Славянский р-н, Славянск-на-Кубани г, Ковтюха ул, дом № 69 | Да | 2214.9 | Да | 1017 | 23:48:0203016:7 | 1017 |  | 23:48:0203016:7 | Нет |  | Типовой | Группа I | 1983 |  |  | 39 | Да | 32 | 30.05.2016 | Нет |  |  |  | 15.8 | 15.8 | 596.3 | 119.4 | 5 | 5 | 3 | 2402.2 | 38 | 2088.6 | 38 | 2088.6 | 38 | Да | 38 | 2088.6 | 38 | Нет |  |  |  | Нет |  |  |  | Нет |  |  |  | Нет |  |  |  | Нет |  |  |  | Нет |  |  |  | Нет |  |  |  | Нет |  |  |  | 4 | 313.6 | УО | ООО УО "Жилсервис" | 3 | 03.04.2006 | Решение общего собрания собственников помещений в МКД | Да | 1 | 11.12.2012 |  |  |  | 03.04.1993 |  | Ленточный |  | Железобетон |  | 223.2 | м3 |  |  | Нет |  | Да | 578.8 | Бетон |  | Бетонные (железобетонные) блоки |  | 2 | 336.6 | Плоское | Железобетон |  | 578.8 | Нет |  | 0.3 | Крупнопанельные однослойные |  | Отсутствует |  | 1146.5 | Нет |  | Нет |  |  |  | Нет |  | Нет | [5 empty] | Да | 12 | 7.2 | Дерево - хвойных пород |  | Нет |  | 5 | 9.3 | Металл без утеплителя |  | Нет |  | Иной | Асфальт | 141.4 | 0.7 | Нет |  | Скатная | 3.8 | Дерево |  | Нет |  | Керамзит или шлак |  | Нет |  | Абсоцементные листы и волнистый шифер |  | 605 | Нет |  | Внутренний |  | Оцинкованная сталь |  |  | Нет |  | 4 | 62 | Нет |  | Нет | [23 empty] | 200 | 1 | 1 | 15 | 93 | Закрытая | Аллюминий | Нет |  | 66 | Нет |  | Нет |  | Скрытая | Алюминий | Нет |  | Установлен(ы) | 1 |  |  | Да | 2011 | Нет |  | Имеется |  |  | Центральное | 1 | Черная сталь |  | 245.9 | Нет |  | 12 | Смешанный | сталь, чугун | Нет |  | Установлен(ы) | 1 |  |  | Да | 2011 | Да | 3 | Смешанный | Чугун, пластик | 223.9 | Нет |  | Центральное (сетевой природный газ) | 3 | 225.9 | Нет |  | Да | Внешняя котельная |  |  |  | 0.17 | 1 | Закрытая | Горизонтальная | Черная сталь |  | 477.8 | Нет |  | 16 | Чугун |  | Нет |  | Нет |  |  |  | Нет |  |  |  | Установлен(ы) | 1 |  |  | Да | 2011 | Нет |  | Имеется |  |  | Да | Внешняя котельная |  |  |  | 0.17 | 1 | Черная сталь |  | 330.6 | Нет |  | 14 | Черная сталь |  | Нет |  | Установлен(ы) | 1 |  |  | Да | 2011 | Нет
Славянский район, г. Славянск-на-Кубани, ул. Ковтюха, д. 73 | Подготовлен | 100,0 (207/207) | 03 423 000 | Славянск-на-Кубани | 353560, Краснодарский край, Славянский р-н, Славянск-на-Кубани г, Ковтюха ул, дом № 73 | Да | 3140 | Да | 3140 | 23:48:0203015:11 | 3140 |  |  | Нет |  | Типовой | Группа I | 1998 |  |  | 165 | Да | 12 | 17.05.2010 | Нет |  |  |  | 16.2 | 16.2 | 1244.2 | 223.6 | 5 | 5 | 6 | 5153.5 | 68 | 4399.2 | 66 | 3749.2 | 66 | Да | 66 | 3749.2 | 66 | Нет |  |  |  | Нет |  |  |  | Нет |  |  |  | Да | 2 | 650 | 2 | Да | 2 | 650 | 2 | Нет |  |  |  | Нет |  |  |  | Нет |  |  |  | 7 | 754.3 | ЖСК | "Ангара" | 1 | 25.11.2008 | Решение общего собрания собственников помещений в МКД | [8 empty] | Ленточный |  | Железобетон |  | 235 | м3 |  |  | Нет |  | Да | 785 | Бетон |  | Кирпич |  | 2.2 | 686.4 | Плоское | Железобетон |  | 935 | Да | 2011 | 0.4 | Кирпич |  | Отсутствует |  | 2630.4 | Да | 2011 | Нет | [5 empty] | Нет | [5 empty] | Да | 48 | 26.9 | Металлопластик |  | Да | 2011 | 12 | 24 | Металл с утеплителем |  | Нет |  | Армированный бетон |  | 223.6 | 1 | Да | 2011 | Скатная | 3.5 | Дерево |  | Да | 2011 | Керамзит или шлак |  | Нет |  | Металпрофиль (металлочерепица) |  | 1617.5 | Да | 2011 | Наружный организованный |  | Оцинкованная сталь с полимерным покрытием (для крыш из металлопрофиля (металлочерепицы)) |  | 223 | Да | 2011 | 17 | 270.6 | Да | 2011 | Нет | [23 empty] | 325 | 1 | 1 | 60 | 274 | Закрытая | Медь | Да | 2011 | 298 | Да | 2011 | Нет | [5 empty] | Установлен(ы) | 1 |  |  | Да | 2011 | Да | 30 |  | Да | 2011 | Центральное | 1 | Металлополимер |  | 316.2 | Да | 2010 | 55 | Смешанный | сталь, чугун | Да | 2010 | Установлен(ы) | 1 |  |  | Да | 2010 | Да | 6 | Пластик |  | 497 | Нет |  | Центральное (сетевой природный газ) | 1 | 274 | Нет |  | Да | Внешняя котельная |  |  |  | 0.2 | 1 | Закрытая | Вертикальная | Металлополимер |  | 1096.4 | Да | 2011 | 154 | Смешанный | Чугун, сталь | Нет |  | Нет |  |  |  | Нет |  |  |  | Установлен(ы) | 1 | 1 |  | Да | 2011 | Да | 1 | Имеется | Да | 2011 | Да | Внешняя котельная |  |  |  | 0.2 | 1 | Металлополимер |  | 602.7 | Да | 2011 | 54 | Смешанный | сталь,чугун | Да | 2010 | Установлен(ы) | 1 |  |  | Да | 2011 | Да | 1 | Имеется | Да | 2011
Славянский район, г. Славянск-на-Кубани, ул. Ковтюха, д. 85 | Подготовлен | 100,0 (178/178) | 03 423 000 | Славянск-на-Кубани | 353560, Краснодарский край, Славянский р-н, Славянск-на-Кубани г, Ковтюха ул, дом № 85 | Да | 2127.6 | Да | 1640 | 23:48:0203015:1301 | 1755 |  | 23:48:0203015:1301 | Нет |  | Типовой | Группа I | 1989 |  |  | 82 | Да | 31 | 24.05.2010 | Нет |  |  |  | 15.8 | 15.8 | 590 | 108.6 | 5 | 5 | 2 | 3020.3 | 40 | 2127.6 | 40 | 2127.6 | 40 | Да | 40 | 2127.6 | 40 | Нет |  |  |  | Нет |  |  |  | Нет |  |  |  | Нет |  |  |  | Нет |  |  |  | Нет |  |  |  | Нет |  |  |  | Нет |  |  |  | 4 | 892.7 | УО | ООО УО "Жилсервис" | 1 | 10.03.2006 | Решение общего собрания собственников помещений в МКД | Да | 1 | 09.12.2012 |  |  |  | 03.03.1993 |  | Ленточный |  | Железобетон |  | 95.2 | м3 |  |  | Нет |  | Да | 578.2 | Уплотненный грунт |  | Бетонные (железобетонные) блоки |  | 2 | 335.6 | Плоское | Железобетон |  | 578.2 | Нет |  | 0.04 | Кирпич |  | Отсутствует |  | 1212.95 | Нет |  | Нет | [5 empty] | Нет | [5 empty] | Да | 8 | 18.17 | Металлопластик |  | Нет |  | 2 | 4.92 | Металл без утеплителя |  | Нет |  | Иной | Асфальт | 108.6 | 0.7 | Нет |  | Скатная | 3.5 | Дерево |  | Нет |  | Керамзит или шлак |  | Нет |  | Абсоцементные листы и волнистый шифер |  | 620 | Нет |  | Наружный организованный |  | Оцинкованная сталь |  | 83.8 | Нет |  | 4 | 54 | Нет |  | Нет | [23 empty] | 295 | 1 | 1 | 10 | 29 | Закрытая | Аллюминий | Нет |  | 29 | Нет |  | Нет |  | Скрытая | Алюминий | Нет |  | Установлен(ы) | 1 |  |  | Да | 2010 | Нет |  | Имеется |  |  | Центральное | 1 | Черная сталь |  | 215 | Нет |  | 8 | Смешанный | сталь, чугун | Нет |  | Необходима установка | [5 empty] | Да | 2 | Смешанный | Чугун, пластик | 207 | Нет |  | Центральное (сетевой природный газ) | 2 | 158 | Нет |  | Да | Внешняя котельная |  |  |  | 0.7 | 1 | Закрытая | Горизонтальная | Черная сталь |  | 480.9 | Нет |  | 8 | Чугун |  | Нет |  | Нет |  |  |  | Нет |  |  |  | Установлен(ы) | 1 |  |  | Да | 2011 | Нет |  | Имеется |  |  | Да | Внешняя котельная |  |  |  | 0.17 | 1 | Черная сталь |  | 277.3 | Нет |  | 12 | Сталь |  | Нет |  | Установлен(ы) | 1 |  | Имеется | Да | 2011 | Нет
Славянский район, г. Славянск-на-Кубани, ул. Ковтюха, д. 87 | Подготовлен | 100,0 (181/181) | 03 423 000 | Славянск-на-Кубани | 353560, Краснодарский край, Славянский р-н, Славянск-на-Кубани г, Ковтюха ул, дом № 87 | Да | 2177.8 | Да | 2600 | 23:48:0203015:9 | 2600 |  | 23:48:0203015:9 | Нет |  | Типовой | Группа I | 1990 |  |  | 82 | Да | 31 | 24.05.2010 | Нет |  |  |  | 15.8 | 15.8 | 590 | 108.6 | 5 | 5 | 2 | 3069.8 | 40 | 2177.1 | 40 | 2177.1 | 40 | Да | 40 | 2177.1 | 40 | Нет |  |  |  | Нет |  |  |  | Нет |  |  |  | Нет |  |  |  | Нет |  |  |  | Нет |  |  |  | Нет |  |  |  | Нет |  |  |  | 4 | 892.7 | УО | ООО УО Жилсервис | 1 | 10.03.2006 | Решение общего собрания собственников помещений в МКД | Да | 1 | 09.12.2012 |  |  |  | 03.03.1993 |  | Ленточный |  | Железобетон |  | 95.2 | м3 |  |  | Нет |  | Да | 578.2 | Уплотненный грунт |  | Бетонные (железобетонные) блоки |  | 2 | 335.6 | Плоское | Железобетон |  | 578.2 | Нет |  | 0.4 | Кирпич |  | Отсутствует |  | 1212.95 | Нет |  | Нет | [5 empty] | Нет | [5 empty] | Да | 8 | 18.17 | Металлопластик |  | Нет |  | 2 | 4.92 | Металл без утеплителя |  | Нет |  | Иной | Асфальт | 108.6 | 0.7 | Нет |  | Скатная | 3.5 | Дерево |  | Нет |  | Керамзит или шлак |  | Нет |  | Абсоцементные листы и волнистый шифер |  | 620 | Нет |  | Наружный организованный |  | Оцинкованная сталь |  | 83.8 | Нет |  | 4 | 54 | Нет |  | Нет | [23 empty] | 295 | 1 | 1 | 10 | 29 | Закрытая | Аллюминий | Нет |  | 29 | Нет |  | Нет |  | Скрытая | Алюминий | Нет |  | Установлен(ы) | 1 |  |  | Да | 2011 | Нет |  | Имеется |  |  | Центральное | 1 | Черная сталь |  | 215 | Нет |  | 8 | Смешанный | сталь, чугун | Нет |  | Установлен(ы) | 1 |  |  | Да | 2011 | Да | 2 | Смешанный | Чугун, пластик | 207 | Нет |  | Центральное (сетевой природный газ) | 2 | 158 | Нет |  | Да | Внешняя котельная |  |  |  | 0.17 | 1 | Закрытая | Вертикальная | Металлополимер |  | 480.9 | Нет |  | 59 | Чугун |  | Нет |  | Нет |  |  |  | Нет |  |  |  | Установлен(ы) | 1 |  |  | Да | 2011 | Нет |  | Отсутствует по причине, указанной в: п. 3 Критериев (приказ № 627) - кроме домов, введеных в эксплуатацию после 1 января 2010 года |  |  | Да | Внешняя котельная |  |  |  | 0.17 | 1 | Черная сталь |  | 277.3 | Нет |  | 12 | Сталь |  | Нет |  | Установлен(ы) | 1 |  |  | Да | 2011 | Нет
Славянский район, г. Славянск-на-Кубани, ул. Ковтюха, д. 89 | Подготовлен | 100,0 (178/178) | 03 423 000 | Славянск-на-Кубани | 353560, Краснодарский край, Славянский р-н, Славянск-на-Кубани г, Ковтюха ул, дом № 89 | Да | 2127.6 | Да | 1755 | 23:48:0203015:1301 | 1755 |  | 23:48:0203015:1301 | Нет |  | Типовой | Группа I | 1989 |  |  | 45 | Да | 32 | 25.04.2016 | Нет |  |  |  | 15.2 | 15.2 | 587.8 | 140.4 | 5 | 5 | 3 | 3020.3 | 40 | 2127.6 | 40 | 2127.6 | 40 | Да | 40 | 2127.6 | 40 | Нет |  |  |  | Нет |  |  |  | Нет |  |  |  | Нет |  |  |  | Нет |  |  |  | Нет |  |  |  | Нет |  |  |  | Нет |  |  |  | 4 | 892.7 | УО | ТСЖ Забата | 3 | 13.04.2008 | Решение общего собрания собственников помещений в МКД | Да | 1 | 11.12.2012 |  |  |  | 03.03.1993 |  | Ленточный |  | Железобетон |  | 228.2 | м3 |  |  | Нет |  | Да | 578.8 | Бетон |  | Бетонные (железобетонные) блоки |  | 2 | 335.6 | Плоское | Железобетон |  | 578.8 | Нет |  | 0.3 | Крупнопанельные однослойные |  | Отсутствует |  | 1140.8 | Нет |  | Нет | [5 empty] | Нет | [5 empty] | Да | 12 | 7.2 | Дерево - хвойных пород |  | Нет |  | 5 | 9.3 | Металл без утеплителя |  | Нет |  | Иной | Асфальт | 140.4 | 0.7 | Нет |  | Скатная | 3.5 | Дерево |  | Нет |  | Керамзит или шлак |  | Нет |  | Абсоцементные листы и волнистый шифер |  | 607 | Нет |  | Внутренний |  | Оцинкованная сталь |  |  | Нет |  | 4 | 61 | Нет |  | Нет | [23 empty] | 200 | 1 | 1 | 15 | 93 | Закрытая | Аллюминий | Нет |  | 66 | Нет |  | Нет |  | Скрытая | Алюминий | Нет |  | Установлен(ы) | 1 |  |  | Да | 2011 | Нет |  | Имеется |  |  | Центральное | 1 | Черная сталь |  | 245.2 | Нет |  | 12 | Смешанный | сталь, чугун | Нет |  | Необходима установка | [5 empty] | Да | 2 | Смешанный | Чугун, пластик | 223.5 | Нет |  | Центральное (сетевой природный газ) | 3 | 225.5 | Нет |  | Да | Внешняя котельная |  |  |  | 0.17 | 1 | Закрытая | Вертикальная | Металлополимер |  | 477.2 | Нет |  | 16 | Чугун |  | Нет |  | Нет |  |  |  | Нет |  |  |  | Установлен(ы) | 1 |  |  | Да | 2011 | Нет |  | Отсутствует по причине, указанной в: п. 3 Критериев (приказ № 627) - кроме домов, введеных в эксплуатацию после 1 января 2010 года |  |  | Да | Внешняя котельная |  |  |  | 0.17 | 1 | Черная сталь |  | 330.6 | Нет |  | 14 | Сталь |  | Нет |  | Установлен(ы) | 1 |  |  | Да | 2011 | Нет
Славянский район, г. Славянск-на-Кубани, ул. Ковтюха, д. 95 | Подготовлен | 100,0 (176/176) | 03 423 000 | Славянск-на-Кубани | 353560, Краснодарский край, Славянский р-н, Славянск-на-Кубани г, Ковтюха ул, дом № 95 | Да | 2170.3 | Да | 1460 | 23:48:0203015:13 | 1460 |  | 23:48:0203015:13 | Нет |  | Типовой | Группа I | 1989 |  |  | 40 | Да | 32 | 25.04.2016 | Нет |  |  |  | 15.2 | 15.2 | 587.8 | 140.4 | 5 | 5 | 3 | 3060.3 | 40 | 2170.3 | 40 | 2170.3 | 40 | Да | 40 | 2170.3 | 40 | Нет |  |  |  | Нет |  |  |  | Нет |  |  |  | Нет |  |  |  | Нет |  |  |  | Нет |  |  |  | Нет |  |  |  | Нет |  |  |  | 4 | 890 | УО | ООО»ЖИЛСЕРВИС» | 3 | 13.04.2006 | Решение общего собрания собственников помещений в МКД | Да | 1 | 11.12.2012 |  |  |  | 03.03.1993 |  | Ленточный |  | Кирпич |  | 220.2 | м3 |  |  | Нет |  | Да | 578.1 | Бетон |  | Бетонные (железобетонные) блоки |  | 2 | 335.6 | Плоское | Железобетон |  | 578.1 | Нет |  | 0.3 | Крупнопанельные однослойные |  | Отсутствует |  | 1140 | Нет |  | Нет | [5 empty] | Нет | [5 empty] | Да | 12 | 7.2 | Дерево - хвойных пород |  | Нет |  | 3 | 9.3 | Металл без утеплителя |  | Нет |  | Иной | Асфальт | 140.4 | 0.7 | Нет |  | Плоская (совмещенная) |  | Дерево |  | Нет |  | Керамзит или шлак |  | Нет |  | Абсоцементные листы и волнистый шифер |  | 600 | Нет |  | Внутренний |  | Оцинкованная сталь |  |  | Нет |  | 4 | 61 | Нет |  | Нет | [23 empty] | 200 | 1 | 1 | 15 | 93 | Закрытая | Аллюминий | Нет |  | 66 | Нет |  | Нет |  | Скрытая | Алюминий | Нет |  | Установлен(ы) | 1 |  |  | Да | 2011 | Нет |  | Имеется |  |  | Центральное | 1 | Черная сталь |  | 245.2 | Нет |  | 12 | Смешанный | сталь, чугун | Нет |  | Необходима установка | [5 empty] | Да | 2 | Смешанный | Чугун, пластик | 223.5 | Нет |  | Центральное (сетевой природный газ) | 3 | 225.2 | Нет |  | Да | Внешняя котельная |  |  |  | 0.17 | 1 | Закрытая | Вертикальная | Металлополимер |  | 477.2 | Нет |  | 16 | Чугун |  | Нет |  | Нет |  |  |  | Нет |  |  |  | Установлен(ы) | 1 |  |  | Да | 2010 | Нет |  | Отсутствует по причине, указанной в: п. 3 Критериев (приказ № 627) - кроме домов, введеных в эксплуатацию после 1 января 2010 года |  |  | Да | Внешняя котельная |  |  |  | 0.17 | 1 | Черная сталь |  | 330.6 | Нет |  | 14 | Сталь |  | Нет |  | Установлен(ы) | 1 |  |  | Да | 2010 | Нет
Славянский район, г. Славянск-на-Кубани, ул. Колхозная, д. 265 | Подготовлен | 100,0 (129/129) | 03 423 000 | Славянск-на-Кубани | 353560, Краснодарский край, Славянский р-н, Славянск-на-Кубани г, Колхозная ул, дом № 265 | Да | 1200 | Да | 1200 | 23:48:0201023:8 | 1200 |  |  | Нет |  | Типовой | Группа I | 1958 |  |  | 36 | Да | 38 | 17.05.2010 | Нет |  |  |  | 6.1 | 6.1 | 430.1 | 94.1 | 2 | 2 | 2 | 620.4 | 16 | 401.8 | 16 | 401.8 | 16 | Да | 16 | 401.8 | 16 | Нет |  |  |  | Нет |  |  |  | Нет |  |  |  | Нет |  |  |  | Нет |  |  |  | Нет |  |  |  | Нет |  |  |  | Нет |  |  |  | 2 | 218.6 | УО | ООО "Жилсервис" | 1 | 25.06.2009 | Решение общего собрания собственников помещений в МКД | Да | 3 | 21.05.2013 |  |  |  | 12.08.1999 |  | Ленточный |  | Бутовый камень |  | 80.1 | м3 |  |  | Нет |  | Нет | [13 empty] | 0.4 | Кирпич |  | Штукатурка - по кирпичу - известковым раствором |  | 401.6 | Нет |  | Нет | [5 empty] | Нет | [5 empty] | Да | 4 | 2.4 | Дерево - хвойных пород |  | Нет |  | 2 | 4.4 | Металл без утеплителя |  | Нет |  | Иной | Бетон | 95.2 | 0.9 | Нет |  | Скатная | 3.5 | Дерево |  | Нет |  | Керамзит или шлак |  | Нет |  | Абсоцементные листы и волнистый шифер |  | 560.1 | Нет |  | Наружный неорганизованный | [10 empty] | Нет | [23 empty] | 89.6 | 1 | 1 | 4 | 56.1 | Закрытая | Аллюминий | Нет |  | 20.4 | Нет |  | Нет | [5 empty] | Требуется установка | [5 empty] | Нет |  | Имеется |  |  | Центральное | 1 | Черная сталь |  | 87.9 | Нет |  | 18 | Смешанный | сталь, чугун | Нет |  | Необходима установка | [5 empty] | Да | 2 | Чугун |  | 105.8 | Нет |  | Центральное (сетевой природный газ) | 1 | 60.1 | Нет |  | Да | Печное (квартирное) | [36 empty] | Да | Водогрейная колонка
Славянский район, г. Славянск-на-Кубани, ул. Колхозная, д. 290 | Подготовлен | 100,0 (141/141) | 03 423 000 | Славянск-на-Кубани | 353560, Краснодарский край, Славянский р-н, Славянск-на-Кубани г, Колхозная ул, дом № 290 | Да | 681 | Да | 681 | 23:48:0202014:2 | 681 |  |  | Нет |  | Типовой | Группа I | 2015 |  |  | 51 | Нет |  |  | Нет |  |  |  | 6.4 | 6.4 | 496 | 105 | 2 | 2 | 2 | 1391.4 | 27 | 857.2 | 27 | 857.2 | 27 | Да | 27 | 857.2 | 27 | Нет |  |  |  | Нет |  |  |  | Нет |  |  |  | Нет |  |  |  | Нет |  |  |  | Нет |  |  |  | Нет |  |  |  | Нет |  |  |  | 3 | 534.2 | УО | ООО УО "Славянец" | 1 | 15.12.2015 | Решение общего собрания собственников помещений в МКД | Да | 1 | 15.12.2015 |  |  |  | 15.12.2015 |  | Ленточный |  | Железобетон |  | 83.2 | м3 |  |  | Нет |  | Нет | [13 empty] | 0.4 | Иной | легкобетонные | Окраска фактурная |  | 472.6 | Нет |  | Нет | [5 empty] | Нет | [5 empty] | Да | 2 | 9.6 | Металлопластик |  | Нет |  | 2 | 4.8 | Металл с утеплителем |  | Нет |  | Иной | Тротуарная плитка | 106 | 1 | Нет |  | Скатная | 2.5 | Дерево |  | Нет |  | Минеральная плита |  | Нет |  | Металпрофиль (металлочерепица) |  | 592.3 | Нет |  | Наружный организованный |  | Оцинкованная сталь с полимерным покрытием (для крыш из металлопрофиля (металлочерепицы)) |  | 104 | Нет |  | 6 | 37.5 | Нет |  | Нет | [23 empty] | 151.2 | 1 | 1 | 4 | 88.7 | Закрытая | Медь | Нет |  | 92.1 | Нет |  | Нет | [5 empty] | Установлен(ы) | 1 |  |  | Да | 2015 | Да | 2 |  | Да | 2015 | Центральное | 1 | Металлополимер |  | 132.6 | Нет |  | 32 | Смешанный | сталь, чугун | Нет |  | Установлен(ы) | 1 |  |  | Да | 2015 | Да | 2 | Пластик |  | 219.4 | Нет |  | Центральное (сетевой природный газ) | 1 | 189.4 | Нет |  | Да | Квартирные котлы | [36 empty] | Да | Водогрейная колонка
Славянский район, г. Славянск-на-Кубани, ул. Коммунистическая, д. 11 | Подготовлен | 100,0 (182/182) | 03 423 000 | Славянск-на-Кубани | 353560, Краснодарский край, Славянский р-н, Славянск-на-Кубани г, Коммунистическая ул, дом № 11 | Да | 1475 | Да | 1475 | 23:48:0402040:18 | 1475 |  |  | Нет |  | Типовой | Группа I | 1979 |  |  | 56 | Да | 28 | 02.03.2010 | Нет |  |  |  | 8.4 | 8.4 | 585 | 119.6 | 3 | 3 | 3 | 1296.8 | 24 | 761.3 | 24 | 761.3 | 24 | Да | 24 | 761.3 | 24 | Нет |  |  |  | Нет |  |  |  | Нет |  |  |  | Нет |  |  |  | Нет |  |  |  | Нет |  |  |  | Нет |  |  |  | Нет |  |  |  | 3 | 535.5 | УО | ООО "СЖК" | 1 | 24.06.2015 | Решение общего собрания собственников помещений в МКД | Нет | [5 empty] | 12.04.1997 |  | Ленточный |  | Железобетон |  | 85.6 | м3 |  |  | Нет |  | Да | 550 | Уплотненный грунт |  | Бетонные (железобетонные) блоки |  | 1.7 | 298 | Плоское | Железобетон |  | 585 | Нет |  | 0.4 | Железо-бетонные панели |  | Облицовка - керамическая или цементная офактуренная плитка |  | 705.6 | Нет |  | Да | 424.8 | Иной | цементный раствор | Нет |  | Нет | [5 empty] | Да | 6 | 3 | Металлопластик |  | Нет |  | 3 | 7.2 | Металл без утеплителя |  | Нет |  | Иной | Бетон | 121 | 0.9 | Нет |  | Скатная | 3 | Дерево |  | Нет |  | Керамзит или шлак |  | Нет |  | Абсоцементные листы и волнистый шифер |  | 760.5 | Нет |  | Наружный неорганизованный | [10 empty] | Нет | [23 empty] | 134.4 | 1 | 1 | 9 | 89.3 | Закрытая | Медь | Нет |  | 96 | Нет |  | Нет | [5 empty] | Установлен(ы) | 1 |  |  | Да | 2010 | Нет |  | Имеется |  |  | Центральное | 1 | Металлополимер |  | 129.6 | Да | 2008 | 27 | Смешанный | сталь, чугун | Да | 2008 | Установлен(ы) | 1 |  |  | Да | 2010 | Да | 3 | Пластик |  | 152 | Да | 2008 | Центральное (сетевой природный газ) | 1 | 60.3 | Нет |  | Да | Внешняя котельная |  |  |  | 0.08 | 1 | Закрытая | Вертикальная | Смешанный | пластик-сталь | 508.3 | Нет |  | 69 | Смешанный | Чугун, сталь | Нет |  | Нет |  |  |  | Нет |  |  |  | Установлен(ы) | 1 |  |  | Да | 2013 | Нет |  | Отсутствует по причине, указанной в: ч.1 ст.13 261-ФЗ (3 причины) |  |  | Да | Внешняя котельная |  |  |  | 0.08 | 1 | Смешанный | Пластик, сталь | 241 | Нет |  | 41 | Смешанный | сталь,чугун | Нет |  | Установка не требуется |  |  | Отсутствует по причине, указанной в: ч.1 ст.13 261-ФЗ (3 причины) |  |  | Нет
Славянский район, г. Славянск-на-Кубани, ул. Коммунистическая, д. 13 | Подготовлен | 100,0 (176/176) | 03 423 000 | Славянск-на-Кубани | 353560, Краснодарский край, Славянский р-н, Славянск-на-Кубани г, Коммунистическая ул, дом № 13 | Да | 2800 | Да | 2800 | 23:48:0402040:20 | 2800 |  |  | Нет |  | Типовой | Группа I | 1977 |  |  | 49 | Да | 33 | 01.08.2010 | Нет |  |  |  | 8.4 | 8.4 | 557.8 | 119.6 | 3 | 3 | 3 | 1302.8 | 24 | 755.9 | 24 | 755.9 | 24 | Да | 24 | 755.9 | 24 | Нет |  |  |  | Нет |  |  |  | Нет |  |  |  | Нет |  |  |  | Нет |  |  |  | Нет |  |  |  | Нет |  |  |  | Нет |  |  |  | 3 | 546.9 | УО | ООО УО "Славянец" | 1 | 15.06.2009 | Решение общего собрания собственников помещений в МКД | Да | 3 | 11.04.2013 |  |  |  | 16.06.1998 |  | Ленточный |  | Железобетон |  | 85.9 | м3 |  |  | Нет |  | Да | 555.8 | Уплотненный грунт |  | Бетонные (железобетонные) блоки |  | 2 | 335.8 | Плоское | Железобетон |  | 557.8 | Нет |  | 0.4 | Железо-бетонные панели |  | Облицовка - керамическая или цементная офактуренная плитка |  | 704.9 | Нет |  | Да | 426.8 | Иной | цементный раствор | Нет |  | Нет | [5 empty] | Да | 6 | 3 | Дерево - хвойных пород |  | Нет |  | 3 | 7.2 | Дерево |  | Нет |  | Иной | Асфальт | 120.9 | 0.8 | Нет |  | Скатная | 3 | Дерево |  | Нет |  | Керамзит или шлак |  | Нет |  | Абсоцементные листы и волнистый шифер |  | 724.1 | Нет |  | Наружный неорганизованный | [10 empty] | Нет | [23 empty] | 134.4 | 1 | 1 | 9 | 82.3 | Закрытая | Аллюминий | Нет |  | 104.8 | Нет |  | Нет | [5 empty] | Установлен(ы) | 1 |  |  | Да | 2012 | Нет |  | Имеется |  |  | Центральное | 1 | Черная сталь |  | 126.9 | Нет |  | 28 | Смешанный | сталь, чугун | Нет |  | Необходима установка | [5 empty] | Да | 3 | Чугун |  | 152.3 | Нет |  | Центральное (сетевой природный газ) | 1 | 71.8 | Нет |  | Да | Внешняя котельная |  |  |  | 0.08 | 1 | Закрытая | Вертикальная | Черная сталь |  | 510.8 | Нет |  | 66 | Смешанный | Чугун, сталь | Нет |  | Нет |  |  |  | Нет |  |  |  | Установлен(ы) | 1 |  |  | Да | 2013 | Нет |  | Отсутствует по причине, указанной в: ч.1 ст.13 261-ФЗ (3 причины) |  |  | Да | Внешняя котельная |  |  |  | 0.08 | 1 | Черная сталь |  | 247.9 | Нет |  | 37 | Смешанный | сталь,чугун | Нет |  | Установка не требуется |  |  | Отсутствует по причине, указанной в: ч.1 ст.13 261-ФЗ (3 причины) |  |  | Нет
Славянский район, г. Славянск-на-Кубани, ул. Коммунистическая, д. 15 | Подготовлен | 100,0 (182/182) | 03 423 000 | Славянск-на-Кубани | 353560, Краснодарский край, Славянский р-н, Славянск-на-Кубани г, Коммунистическая ул, дом № 15 | Да | 1614 | Да | 1614 | 23:48:0402040:22 | 1614 | 13928 |  | Нет |  | Типовой | Группа I | 1979 |  |  | 52 | Да | 33 | 17.05.2010 | Нет |  |  |  | 8.4 | 8.4 | 557.8 | 119.6 | 3 | 3 | 3 | 1303.8 | 24 | 763.5 | 24 | 763.5 | 24 | Да | 24 | 763.5 | 24 | Нет |  |  |  | Нет |  |  |  | Нет |  |  |  | Нет |  |  |  | Нет |  |  |  | Нет |  |  |  | Нет |  |  |  | Нет |  |  |  | 3 | 540.3 | УО | ООО "СЖК" | 1 | 22.12.2010 | Решение общего собрания собственников помещений в МКД | Да | 2 | 27.09.2012 |  |  |  | 30.09.1992 |  | Ленточный |  | Иной | Бетонные блоки | 132 | м3 |  |  | Нет |  | Да | 520 | Уплотненный грунт |  | Бетонные (железобетонные) блоки |  | 2 | 322 | Плоское | Железобетон |  | 557 | Нет |  | 0.4 | Железо-бетонные панели |  | Облицовка - керамическая или цементная офактуренная плитка |  | 705 | Нет |  | Да | 424.8 | Иной | цементный раствор | Нет |  | Нет | [5 empty] | Да | 6 | 3 | Металлопластик |  | Нет |  | 3 | 7.2 | Металл без утеплителя |  | Нет |  | Иной | Асфальт | 120.9 | 0.8 | Нет |  | Скатная | 3 | Дерево |  | Нет |  | Керамзит или шлак |  | Нет |  | Абсоцементные листы и волнистый шифер |  | 724.1 | Нет |  | Наружный неорганизованный | [10 empty] | Нет | [23 empty] | 134.4 | 1 | 1 | 9 | 84.3 | Закрытая | Аллюминий | Нет |  | 136 | Нет |  | Нет | [5 empty] | Установлен(ы) | 1 |  |  | Да | 2009 | Да | 9 |  | Да | 2009 | Центральное | 1 | Черная сталь |  | 132.4 | Нет |  | 19 | Смешанный | сталь, чугун | Нет |  | Установлен(ы) | 1 |  |  | Да | 2010 | Да | 3 | Чугун |  | 159.6 | Нет |  | Центральное (сетевой природный газ) | 1 | 85 | Нет |  | Да | Внешняя котельная |  |  |  | 0.09 | 1 | Закрытая | Вертикальная | Металлополимер |  | 508.4 | Нет |  | 72 | Смешанный | Чугун, сталь, | Нет |  | Нет |  |  |  | Нет |  |  |  | Установлен(ы) | 1 |  |  | Да | 2013 | Нет |  | Отсутствует по причине, указанной в: ч.1 ст.13 261-ФЗ (3 причины) |  |  | Да | Внешняя котельная |  |  |  | 0.09 | 1 | Черная сталь |  | 295.2 | Нет |  | 35 | Смешанный | сталь,чугун | Нет |  | Установка не требуется |  |  | Отсутствует по причине, указанной в: ч.1 ст.13 261-ФЗ (3 причины) |  |  | Нет
Славянский район, г. Славянск-на-Кубани, ул. Коммунистическая, д. 3 | Подготовлен | 100,0 (180/180) | 03 423 000 | Славянск-на-Кубани | 353560, Краснодарский край, Славянский р-н, Славянск-на-Кубани г, Коммунистическая ул, дом № 3 | Да | 1296 | Да | 1296 | 23:48:0402040:13 | 1296 |  |  | Нет |  | Типовой | Группа I | 1976 |  |  | 63 | Да | 20 | 14.05.2010 | Нет |  |  |  | 8.4 | 8.4 | 483.7 | 103.8 | 3 | 3 | 2 | 1075.4 | 24 | 713.8 | 24 | 713.8 | 24 | Да | 24 | 713.8 | 24 | Нет |  |  |  | Нет |  |  |  | Нет |  |  |  | Нет |  |  |  | Нет |  |  |  | Нет |  |  |  | Нет |  |  |  | Нет |  |  |  | 3 | 361.6 | УО | ООО УО «Славянец» | 1 | 25.01.2006 | Решение общего собрания собственников помещений в МКД | Да | 5 | 21.02.2013 |  |  |  | 17.03.1993 |  | Ленточный |  | Железобетон |  | 71.5 | м3 |  |  | Нет |  | Нет | [13 empty] | 0.4 | Кирпич |  | Отсутствует |  | 611.4 | Нет |  | Нет | [5 empty] | Нет | [5 empty] | Да | 8 | 4 | Дерево - хвойных пород |  | Нет |  | 2 | 4.8 | Металл без утеплителя |  | Нет |  | Армированный бетон |  | 105.1 | 0.9 | Нет |  | Скатная | 3.5 | Дерево |  | Да | 2008 | Керамзит или шлак |  | Да | 2008 | Абсоцементные листы и волнистый шифер |  | 633.2 | Да | 2008 | Наружный организованный |  | Оцинкованная сталь |  | 103 | Да | 2008 | 8 | 67.2 | Да | 2008 | Нет | [23 empty] | 134.4 | 1 | 1 | 6 | 71.2 | Закрытая | Медь | Да | 2010 | 31.6 | Да | 2010 | Нет | [5 empty] | Установлен(ы) | 1 |  |  | Да | 2010 | Да | 6 |  | Да | 2010 | Центральное | 1 | Смешанный | сталь, пластик | 134 | Нет |  | 40 | Смешанный | сталь, чугун | Нет |  | Необходима установка | [5 empty] | Да | 2 | Чугун |  | 154.3 | Нет |  | Центральное (сетевой природный газ) | 1 | 65.9 | Нет |  | Да | Внешняя котельная |  |  |  | 0.05 | 1 | Закрытая | Вертикальная | Металлополимер |  | 509.6 | Да | 2010 | 74 | Смешанный | Чугун, сталь | Да | 2010 | Нет |  |  |  | Нет |  |  |  | Установлен(ы) | 1 |  |  | Да | 2014 | Нет |  | Отсутствует по причине, указанной в: ч.1 ст.13 261-ФЗ (3 причины) |  |  | Да | Внешняя котельная |  |  |  | 0.08 | 1 | Смешанный | Пластик, сталь | 258.3 | Нет |  | 56 | Смешанный | сталь,чугун | Нет |  | Установка не требуется |  |  | Отсутствует по причине, указанной в: ч.1 ст.13 261-ФЗ (3 причины) |  |  | Нет
Славянский район, г. Славянск-на-Кубани, ул. Коммунистическая, д. 5 | Подготовлен | 100,0 (160/160) | 03 423 000 | Славянск-на-Кубани | 353560, Краснодарский край, Славянский р-н, Славянск-на-Кубани г, Коммунистическая ул, дом № 5 | Да | 1700 | Да | 1700 | 23:48:0402040:14 | 1700 |  |  | Нет |  | Типовой | Группа I | 1974 |  |  | 60 | Да | 20 | 14.05.2010 | Нет |  |  |  | 8.5 | 8.5 | 483.7 | 103.8 | 3 | 3 | 2 | 1068.3 | 24 | 707.1 | 24 | 707.1 | 24 | Да | 24 | 707.1 | 24 | Нет |  |  |  | Нет |  |  |  | Нет |  |  |  | Нет |  |  |  | Нет |  |  |  | Нет |  |  |  | Нет |  |  |  | Нет |  |  |  | 3 | 361.2 | УО | ООО УО "Славянец" | 1 | 21.05.2009 | Решение общего собрания собственников помещений в МКД | Да | 4 | 23.01.2013 |  |  |  | 12.08.1996 |  | Ленточный |  | Железобетон |  | 75.6 | м3 |  |  | Нет |  | Нет | [13 empty] | 0.4 | Кирпич |  | Отсутствует |  | 620.5 | Нет |  | Нет | [5 empty] | Нет | [5 empty] | Да | 8 | 2 | Дерево - хвойных пород |  | Нет |  | 2 | 4.8 | Металл без утеплителя |  | Нет |  | Армированный бетон |  | 105 | 1 | Нет |  | Скатная | 3 | Дерево |  | Нет |  | Керамзит или шлак |  | Нет |  | Абсоцементные листы и волнистый шифер |  | 633.2 | Нет |  | Наружный неорганизованный | [10 empty] | Нет | [23 empty] | 134.4 | 1 | 1 | 6 | 74 | Закрытая | Аллюминий | Нет |  | 29 | Нет |  | Нет | [5 empty] | Установлен(ы) | 1 |  |  | Да | 2012 | Нет |  | Имеется |  |  | Центральное | 1 | Черная сталь |  | 137 | Нет |  | 38 | Смешанный | сталь, чугун | Нет |  | Необходима установка | [5 empty] | Да | 2 | Чугун |  | 159.6 | Нет |  | Центральное (сетевой природный газ) | 1 | 64.5 | Нет |  | Да | Внешняя котельная |  |  |  | 0.08 | 1 | Закрытая | Вертикальная | Черная сталь |  | 498.6 | Нет |  | 65 | Смешанный | Чугун, сталь | Нет |  | Нет |  |  |  | Нет |  |  |  | Установка не требуется |  |  | Отсутствует по причине, указанной в: ч.1 ст.13 261-ФЗ (3 причины) |  |  | Нет |  | Отсутствует по причине, указанной в: ч.1 ст.13 261-ФЗ (3 причины) |  |  | Да | Внешняя котельная |  |  |  | 0.8 | 1 | Черная сталь |  | 258.7 | Нет |  | 47 | Смешанный | сталь,чугун | Нет |  | Установка не требуется |  |  | Отсутствует по причине, указанной в: ч.1 ст.13 261-ФЗ (3 причины) |  |  | Нет
Славянский район, г. Славянск-на-Кубани, ул. Коммунистическая, д. 7 | Подготовлен | 100,0 (163/163) | 03 423 000 | Славянск-на-Кубани | 353560, Краснодарский край, Славянский р-н, Славянск-на-Кубани г, Коммунистическая ул, дом № 7 | Да | 1706 | Да | 1706 | 23:48:0402040:25 | 1706 |  |  | Нет |  | Типовой | Группа I | 1974 |  |  | 62 | Да | 20 | 14.05.2010 | Нет |  |  |  | 8.4 | 8.4 | 487.1 | 103.8 | 3 | 3 | 2 | 1066.5 | 24 | 702.1 | 24 | 702.1 | 24 | Да | 24 | 702.1 | 24 | Нет |  |  |  | Нет |  |  |  | Нет |  |  |  | Нет |  |  |  | Нет |  |  |  | Нет |  |  |  | Нет |  |  |  | Нет |  |  |  | 3 | 364.4 | УО | ООО УО "Славянец" | 1 | 25.07.2009 | Решение общего собрания собственников помещений в МКД | Да | 6 | 12.04.2013 |  |  |  | 12.07.1995 |  | Ленточный |  | Железобетон |  | 67.4 | м3 |  |  | Нет |  | Нет | [13 empty] | 0.4 | Кирпич |  | Отсутствует |  | 610.4 | Нет |  | Нет | [5 empty] | Нет | [5 empty] | Да | 8 | 5.6 | Дерево - хвойных пород |  | Нет |  | 2 | 4.8 | Металл без утеплителя |  | Нет |  | Иной | Асфальт | 105 | 0.9 | Нет |  | Скатная | 3 | Дерево |  | Нет |  | Керамзит или шлак |  | Нет |  | Абсоцементные листы и волнистый шифер |  | 629.3 | Нет |  | Наружный неорганизованный | [10 empty] | Нет | [23 empty] | 134.4 | 1 | 1 | 6 | 74 | Закрытая | Аллюминий | Нет |  | 86 | Нет |  | Нет | [5 empty] | Установлен(ы) | 1 |  |  | Да | 2013 | Нет |  | Имеется |  |  | Центральное | 1 | Черная сталь |  | 135.7 | Нет |  | 30 | Смешанный | сталь, чугун | Нет |  | Необходима установка | [5 empty] | Да | 2 | Чугун |  | 137.2 | Нет |  | Центральное (сетевой природный газ) | 1 | 64.8 | Нет |  | Да | Внешняя котельная |  |  |  | 0.08 | 1 | Закрытая | Вертикальная | Черная сталь |  | 490.3 | Нет |  | 58 | Смешанный | Чугун, сталь | Нет |  | Нет |  |  |  | Нет |  |  |  | Установлен(ы) | 1 |  |  | Да | 2013 | Нет |  | Отсутствует по причине, указанной в: ч.1 ст.13 261-ФЗ (3 причины) |  |  | Да | Внешняя котельная |  |  |  | 0.09 | 1 | Черная сталь |  | 261.3 | Нет |  | 44 | Смешанный | сталь,чугун | Нет |  | Установка не требуется |  |  | Отсутствует по причине, указанной в: ч.1 ст.13 261-ФЗ (3 причины) |  |  | Нет
Славянский район, г. Славянск-на-Кубани, ул. Коммунистическая, д. 9 | Подготовлен | 100,0 (183/183) | 03 423 000 | Славянск-на-Кубани | 353560, Краснодарский край, Славянский р-н, Славянск-на-Кубани г, Коммунистическая ул, дом № 9 | Да | 1746 | Да | 1746 | 23:48:0402040:16 | 1746 |  |  | Нет |  | Типовой | Группа I | 1977 |  |  | 61 | Да | 30 | 17.05.2010 | Нет |  |  |  | 8.4 | 8.4 | 557.8 | 119.4 | 3 | 3 | 3 | 1303.7 | 24 | 761 | 24 | 761 | 24 | Да | 24 | 761 | 24 | Нет |  |  |  | Нет |  |  |  | Нет |  |  |  | Нет |  |  |  | Нет |  |  |  | Нет |  |  |  | Нет |  |  |  | Нет |  |  |  | 3 | 542.7 | УО | ООО УО "Славянец" | 1 | 25.07.2008 | Решение общего собрания собственников помещений в МКД | Да | 6 | 12.04.2013 |  |  |  | 12.10.1996 |  | Ленточный |  | Железобетон |  | 81.9 | м3 |  |  | Нет |  | Да | 555.8 | Уплотненный грунт |  | Бетонные (железобетонные) блоки |  | 2 | 330.6 | Плоское | Железобетон |  | 557.8 | Нет |  | 0.4 | Железо-бетонные панели |  | Облицовка - керамическая или цементная офактуренная плитка |  | 706.8 | Нет |  | Да | 425.8 | Иной | цементный раствор | Нет |  | Нет | [5 empty] | Да | 6 | 3 | Дерево - хвойных пород |  | Нет |  | 3 | 7.2 | Металл без утеплителя |  | Нет |  | Армированный бетон |  | 121 | 1 | Нет |  | Скатная | 3 | Дерево |  | Нет |  | Керамзит или шлак |  | Нет |  | Абсоцементные листы и волнистый шифер |  | 725.3 | Нет |  | Наружный неорганизованный | [10 empty] | Нет | [23 empty] | 134.4 | 1 | 1 | 9 | 96.6 | Закрытая | Аллюминий | Нет |  | 115.3 | Нет |  | Нет | [5 empty] | Установлен(ы) | 1 |  |  | Да | 2010 | Нет |  | Имеется |  |  | Центральное | 1 | Металлополимер |  | 134 | Да | 2010 | 38 | Смешанный | сталь, чугун | Да | 2010 | Установлен(ы) | 1 |  |  | Да | 2010 | Да | 3 | Чугун |  | 160.3 | Нет |  | Центральное (сетевой природный газ) | 1 | 72.8 | Нет |  | Да | Внешняя котельная |  |  |  | 0.08 | 1 | Закрытая | Вертикальная | Металлополимер |  | 510.3 | Нет |  | 77 | Смешанный | Чугун, сталь | Да | 2010 | Нет |  |  |  | Нет |  |  |  | Установка не требуется |  |  | Отсутствует по причине, указанной в: ч.1 ст.13 261-ФЗ (3 причины) |  |  | Нет |  | Отсутствует по причине, указанной в: ч.1 ст.13 261-ФЗ (3 причины) |  |  | Да | Внешняя котельная |  |  |  | 0.09 | 1 | Металлополимер |  | 258.3 | Да | 2010 | 51 | Смешанный | сталь,чугун | Да | 2010 | Установлен(ы) | 1 |  |  | Да | 2010 | Нет
Славянский район, г. Славянск-на-Кубани, ул. Комсомольская, д. 11 | Подготовлен | 100,0 (128/128) | 03 423 000 | Славянск-на-Кубани | 353560, Краснодарский край, Славянский р-н, Славянск-на-Кубани г, Комсомольская ул, дом № 11 | Нет |  | Нет |  |  | 932 |  |  | Нет |  | Типовой | Группа I | 2007 |  |  | 62 | Нет |  |  | Нет |  |  |  | 6.5 | 6.5 | 412.3 | 78.3 | 2 | 2 | 2 | 580.3 | 12 | 397.9 | 12 | 397.9 | 12 | Да | 12 | 397.9 | 12 | Нет |  |  |  | Нет |  |  |  | Нет |  |  |  | Нет |  |  |  | Нет |  |  |  | Нет |  |  |  | Нет |  |  |  | Нет |  |  |  | 3 | 182.4 | УО | ООО "Жилсервис" | 1 | 25.12.2009 | Решение общего собрания собственников помещений в МКД | Да | 2 | 12.05.2013 |  |  |  | 12.05.2009 |  | Ленточный |  | Железобетон |  | 25.3 | м3 |  |  | Нет |  | Нет | [13 empty] | 0.4 | Кирпич |  | Отсутствует |  | 254 | Нет |  | Нет | [5 empty] | Нет | [5 empty] | Да | 2 | 1.5 | Дерево - хвойных пород |  | Нет |  | 2 | 5 | Дерево |  | Нет |  | Армированный бетон |  | 88 | 0.9 | Нет |  | Скатная | 3.5 | Дерево |  | Нет |  | Минеральная плита |  | Нет |  | Металпрофиль (металлочерепица) |  | 480 | Нет |  | Наружный неорганизованный | [10 empty] | Нет | [23 empty] | 54 | 1 | 1 | 2 | 36 | Закрытая | Аллюминий | Нет |  | 12 | Нет |  | Нет |  | Скрытая | Алюминий | Нет |  | Установлен(ы) | 1 |  |  | Нет | 2010 | Нет |  | Имеется |  |  | Центральное | 1 | Оцинкованная сталь |  | 65 | Нет |  | 3 | Латунь |  | Нет |  | Установлен(ы) | 1 |  |  | Нет | 2010 | Да | 2 | Пластик |  | 42 | Нет |  | Центральное (сетевой природный газ) | 1 | 33 | Нет |  | Да | Квартирные котлы | [36 empty] | Да | Водогрейная колонка
Славянский район, г. Славянск-на-Кубани, ул. Комсомольская, д. 112 | Подготовлен | 100,0 (172/172) | 03 423 000 | Славянск-на-Кубани | 353560, Краснодарский край, Славянский р-н, Славянск-на-Кубани г, Комсомольская ул, дом № 112 | Да | 1161 | Да | 1161 | 23:48:0204010:17 | 1161 |  |  | Нет |  | Типовой | Группа I | 1978 |  |  | 56 | Да | 33 | 17.05.2010 | Нет |  |  |  | 10.1 | 10.1 | 604.8 | 121.2 | 3 | 3 | 3 | 1299.9 | 24 | 777 | 24 | 777 | 24 | Да | 24 | 777 | 24 | Нет |  |  |  | Нет |  |  |  | Нет |  |  |  | Нет |  |  |  | Нет |  |  |  | Нет |  |  |  | Нет |  |  |  | Нет |  |  |  | 3 | 522.9 | УО | ООО УО "Славянец" | 2 | 12.05.2008 | Решение общего собрания собственников помещений в МКД | Да | 6 | 14.06.2013 |  |  |  | 15.04.1999 |  | Ленточный |  | Железобетон |  | 120 | м3 |  |  | Нет |  | Нет | [13 empty] | 0.4 | Железо-бетонные панели |  | Облицовка - керамическая или цементная офактуренная плитка |  | 847 | Нет |  | Да | 605.4 | Иной | цементный раствор | Нет |  | Нет | [5 empty] | Да | 6 | 3 | Дерево - хвойных пород |  | Нет |  | 3 | 4.8 | Дерево |  | Нет |  | Иной | Бетон | 123 | 0.9 | Нет |  | Плоская (совмещенная) |  |  |  | Нет |  | Иной | мягкая кровля | Нет |  | Рулонные материалы (в 3-4 слоя) |  | 665.3 | Нет |  | Внутренний |  | Трубы для внутреннего водостока - стальные |  |  | Нет |  | 3 | 30.1 | Нет |  | Нет | [23 empty] | 134.4 | 1 | 1 | 9 | 84 | Закрытая | Аллюминий | Нет |  | 36 | Нет |  | Нет | [5 empty] | Установлен(ы) | 1 |  |  | Да | 2014 | Нет |  | Имеется |  |  | Центральное | 1 | Черная сталь |  | 135.7 | Нет |  | 25 | Смешанный | сталь, чугун | Нет |  | Установлен(ы) | 1 |  |  | Да | 2014 | Да | 3 | Чугун |  | 160.1 | Нет |  | Центральное (сетевой природный газ) | 1 | 74.1 | Нет |  | Да | Внешняя котельная |  |  |  | 0.09 | 1 | Закрытая | Вертикальная | Черная сталь |  | 562 | Нет |  | 71 | Смешанный | Чугун, сталь | Нет |  | Нет |  |  |  | Нет |  |  |  | Установка не требуется |  |  | Отсутствует по причине, указанной в: ч.1 ст.13 261-ФЗ (3 причины) |  |  | Нет |  | Отсутствует по причине, указанной в: ч.1 ст.13 261-ФЗ (3 причины) |  |  | Да | Внешняя котельная |  |  |  | 0.09 | 1 | Черная сталь |  | 264.3 | Нет |  | 49 | Смешанный | сталь,чугун | Нет |  | Установка не требуется |  |  | Отсутствует по причине, указанной в: ч.1 ст.13 261-ФЗ (3 причины) |  |  | Нет
Славянский район, г. Славянск-на-Кубани, ул. Комсомольская, д. 114 | Подготовлен | 100,0 (172/172) | 03 423 000 | Славянск-на-Кубани | 353560, Краснодарский край, Славянский р-н, Славянск-на-Кубани г, Комсомольская ул, дом № 114 | Да | 596 | Да | 596 | 23:48:0204010:18 | 596 |  |  | Нет |  | Типовой | Группа I | 1979 |  |  | 31 | Да | 35 | 20.07.2001 | Нет |  |  |  | 5.5 | 5.5 | 394.7 | 88.3 | 2 | 2 | 2 | 587.4 | 12 | 340.7 | 12 | 340.7 | 12 | Да | 12 | 340.7 | 12 | Нет |  |  |  | Нет |  |  |  | Нет |  |  |  | Нет |  |  |  | Нет |  |  |  | Нет |  |  |  | Нет |  |  |  | Нет |  |  |  | 2 | 246.7 | УО | ООО "Жилсервис" | 1 | 01.02.2012 | Решение общего собрания собственников помещений в МКД | Да | 2 | 12.05.2012 |  |  |  | 12.05.1993 |  | Ленточный |  | Железобетон |  | 67.8 | м3 |  |  | Нет |  | Нет | [13 empty] | 0.4 | Железо-бетонные панели |  | Отсутствует |  | 337 | Нет |  | Да | 286.3 | Иной | цементный раствор | Нет |  | Нет | [5 empty] | Да | 2 | 1 | Дерево - хвойных пород |  | Нет |  | 2 | 4.8 | Дерево |  | Нет |  | Иной | Асфальт | 89.7 | 0.8 | Нет |  | Плоская (совмещенная) |  |  |  | Нет |  | Иной | мягкая кровля | Нет |  | Рулонные материалы (в 3-4 слоя) |  | 433 | Нет |  | Наружный организованный |  | Трубы для внутреннего водостока - стальные |  |  | Нет |  | 2 | 10.2 | Нет |  | Нет | [23 empty] | 67.2 | 1 | 1 | 4 | 46.9 | Закрытая | Аллюминий | Нет |  | 19 | Нет |  | Нет | [5 empty] | Установлен(ы) | 1 |  |  | Да | 2012 | Нет |  | Имеется |  |  | Центральное | 1 | Черная сталь |  | 68.5 | Нет |  | 19 | Смешанный | сталь, чугун | Нет |  | Установлен(ы) | 1 |  |  | Да | 2012 | Да | 2 | Чугун |  | 81.3 | Нет |  | Центральное (сетевой природный газ) | 1 | 56.8 | Нет |  | Да | Внешняя котельная |  |  |  | 0.08 | 1 | Закрытая | Вертикальная | Черная сталь |  | 308.6 | Нет |  | 43 | Смешанный | Чугун, сталь | Нет |  | Нет |  |  |  | Нет |  |  |  | Установка не требуется |  |  | Отсутствует по причине, указанной в: ч.1 ст.13 261-ФЗ (3 причины) |  |  | Нет |  | Отсутствует по причине, указанной в: ч.1 ст.13 261-ФЗ (3 причины) |  |  | Да | Внешняя котельная |  |  |  | 0.08 | 1 | Черная сталь |  | 134.2 | Нет |  | 29 | Смешанный | сталь,чугун | Нет |  | Установка не требуется |  |  | Отсутствует по причине, указанной в: ч.1 ст.13 261-ФЗ (3 причины) |  |  | Нет
Славянский район, г. Славянск-на-Кубани, ул. Комсомольская, д. 116 | Подготовлен | 100,0 (185/185) | 03 423 000 | Славянск-на-Кубани | 353560, Краснодарский край, Славянский р-н, Славянск-на-Кубани г, Комсомольская ул, дом № 116 | Да | 1886 | Да | 1886 | 23:48:0402009:4 | 1886 |  |  | Нет |  | Типовой | Группа I | 1990 |  |  | 68 | Да | 24 | 24.06.2010 | Нет |  |  |  | 9.6 | 9.6 | 771.1 | 140.6 | 3 | 3 | 3 | 1646.6 | 27 | 988.2 | 27 | 988.2 | 27 | Да | 27 | 988.2 | 27 | Нет |  |  |  | Нет |  |  |  | Нет |  |  |  | Нет |  |  |  | Нет |  |  |  | Нет |  |  |  | Нет |  |  |  | Нет |  |  |  | 8 | 658.4 | Непосредственное управление |  | 1 | 01.08.2006 | Решение общего собрания собственников помещений в МКД | Да | 5 | 22.04.2012 | Да | 2 | 01.09.2006 | 11.04.1996 |  | Ленточный |  | Железобетон |  | 129.4 | м3 |  |  | Нет |  | Да | 563 | Иной | уплотненный грунт | Кирпич |  | 2 | 422 | Плоское | Железобетон |  | 771 | Нет |  | 0.4 | Кирпич |  | Иная |  | 839 | Нет |  | Нет | [5 empty] | Нет | [5 empty] | Да | 6 | 9 | Смешанный | метал, пластик | Нет |  | 3 | 18 | Смешанный | деревянные и железные без утеплителя | Нет |  | Иной | Бетон | 142 | 1 | Нет |  | Скатная | 3.5 | Дерево |  | Нет |  | Керамзит или шлак |  | Нет |  | Абсоцементные листы и волнистый шифер |  | 940.3 | Нет |  | Наружный организованный |  | Оцинкованная сталь |  | 140 | Нет |  | 8 | 68 | Нет |  | Нет | [23 empty] | 151.2 | 1 | 1 | 9 | 92.1 | Закрытая | Аллюминий | Нет |  | 133 | Нет |  | Нет | [5 empty] | Установлен(ы) | 1 |  |  | Да | 2008 | Нет |  | Имеется |  |  | Центральное | 1 | Черная сталь |  | 142.3 | Нет |  | 31 | Смешанный | сталь, чугун | Нет |  | Установлен(ы) | 1 |  |  | Да | 2009 | Да | 3 | Чугун |  | 170 | Нет |  | Центральное (сетевой природный газ) | 1 | 138.6 | Нет |  | Да | Внешняя котельная |  |  |  | 0.09 | 1 | Закрытая | Вертикальная | Черная сталь |  | 585 | Нет |  | 73 | Смешанный | Чугун, сталь | Нет |  | Нет |  |  |  | Нет |  |  |  | Установлен(ы) | 1 |  |  | Да | 2011 | Нет |  | Отсутствует по причине, указанной в: ч.1 ст.13 261-ФЗ (3 причины) |  |  | Да | Внешняя котельная |  |  |  | 0.09 | 1 | Черная сталь |  | 280 | Нет |  | 52 | Смешанный | сталь,чугун | Нет |  | Установка не требуется |  |  | Отсутствует по причине, указанной в: ч.1 ст.13 261-ФЗ (3 причины) |  |  | Нет
Славянский район, г. Славянск-на-Кубани, ул. Комсомольская, д. 118 | Подготовлен | 100,0 (178/178) | 03 423 000 | Славянск-на-Кубани | 353560, Краснодарский край, Славянский р-н, Славянск-на-Кубани г, Комсомольская ул, дом № 118 | Да | 1795 | Да | 1795 | 23:48:0402009:5 | 1795 |  |  | Нет |  | Типовой | Группа I | 1989 |  |  | 63 | Да | 32 | 01.01.2010 | Нет |  |  |  | 8.5 | 8.5 | 718.8 | 140.6 | 3 | 3 | 3 | 1646.6 | 27 | 988.2 | 27 | 988.2 | 27 | Да | 27 | 988.2 | 27 | Нет |  |  |  | Нет |  |  |  | Нет |  |  |  | Нет |  |  |  | Нет |  |  |  | Нет |  |  |  | Нет |  |  |  | Нет |  |  |  | 3 | 658.4 | УО | ООО УО "Славянец" | 1 | 24.09.2006 | Решение общего собрания собственников помещений в МКД | Да | 5 | 20.06.2012 |  |  |  | 11.05.1996 |  | Ленточный |  | Железобетон |  | 128.3 | м3 |  |  | Нет |  | Да | 552 | Бетон |  | Кирпич |  | 2 | 412.3 | Плоское | Железобетон |  | 718 | Нет |  | 0.4 | Кирпич |  | Отсутствует |  | 831 | Нет |  | Нет | [5 empty] | Нет | [5 empty] | Да | 6 | 9 | Смешанный | металлопластик и дерево | Нет |  | 3 | 18 | Металл без утеплителя |  | Нет |  | Иной | Асфальт | 142 | 0.8 | Нет |  | Скатная | 3.5 | Дерево |  | Нет |  | Керамзит или шлак |  | Нет |  | Абсоцементные листы и волнистый шифер |  | 933.4 | Нет |  | Наружный неорганизованный | [10 empty] | Нет | [23 empty] | 151.2 | 1 | 1 | 9 | 90.1 | Закрытая | Аллюминий | Нет |  | 132 | Нет |  | Нет | [5 empty] | Установлен(ы) | 1 |  |  | Да | 2009 | Нет |  | Имеется |  |  | Центральное | 1 | Черная сталь |  | 141.2 | Нет |  | 31 | Смешанный | сталь, чугун | Нет |  | Установлен(ы) | 1 |  |  | Да | 2009 | Да | 3 | Смешанный | Чугун, пластик | 168 | Нет |  | Центральное (сетевой природный газ) | 1 | 80.7 | Нет |  | Да | Внешняя котельная |  |  |  | 0.09 | 1 | Закрытая | Вертикальная | Смешанный | пластик-сталь | 584.4 | Нет |  | 73 | Смешанный | Чугун, сталь | Нет |  | Нет |  |  |  | Нет |  |  |  | Установлен(ы) | 1 |  |  | Да | 2011 | Нет |  | Отсутствует по причине, указанной в: ч.1 ст.13 261-ФЗ (3 причины) |  |  | Да | Внешняя котельная |  |  |  | 0.09 | 1 | Черная сталь |  | 279.3 | Нет |  | 52 | Смешанный | сталь,чугун | Нет |  | Установка не требуется |  |  | Отсутствует по причине, указанной в: ч.1 ст.13 261-ФЗ (3 причины) |  |  | Нет
Славянский район, г. Славянск-на-Кубани, ул. Красная, д. 11 | Подготовлен | 100,0 (156/156) | 03 423 000 | Славянск-на-Кубани | 353560, Краснодарский край, Славянский р-н, Славянск-на-Кубани г, Красная ул, дом № 11 | Да | 1500 | Да | 1500 | 23:48:0203031:26 | 1500 |  |  | Нет |  | Типовой | Группа I | 1966 |  |  | 58 | Да | 32 | 21.07.2010 | Нет |  |  |  | 10.6 | 10.6 | 427 | 93.6 | 3 | 3 | 2 | 954.8 | 24 | 634.5 | 23 | 599 | 23 | Да | 23 | 599 | 23 | Нет |  |  |  | Нет |  |  |  | Нет |  |  |  | Да | 1 | 35.5 | 1 | Да | 1 | 35.5 | 1 | Нет |  |  |  | Нет |  |  |  | Нет |  |  |  | 2 | 320.3 | УО | ООО УО "Славянец" | 1 | 01.09.2008 | Решение общего собрания собственников помещений в МКД | Да | 5 | 24.11.2012 |  |  |  | 18.03.1994 |  | Ленточный |  | Железобетон |  | 72 | м3 |  |  | Нет |  | Нет | [13 empty] | 0.4 | Кирпич |  | Отсутствует |  | 559 | Нет |  | Нет | [5 empty] | Нет | [5 empty] | Да | 6 | 6 | Металлопластик |  | Нет |  | 2 | 4.8 | Металл без утеплителя |  | Нет |  | Иной | Асфальт | 96 | 0.9 | Нет |  | Скатная | 3.5 | Дерево |  | Нет |  | Керамзит или шлак |  | Нет |  | Абсоцементные листы и волнистый шифер |  | 565 | Нет |  | Наружный неорганизованный | [10 empty] | Нет | [23 empty] | 134.4 | 1 | 1 | 9 | 61.4 | Закрытая | Аллюминий | Нет |  | 28.3 | Нет |  | Нет | [5 empty] | Требуется установка | [5 empty] | Нет |  | Имеется |  |  | Центральное | 1 | Смешанный | сталь, пластик | 111.2 | Нет |  | 35 | Смешанный | сталь, чугун | Нет |  | Необходима установка | [5 empty] | Да | 2 | Пластик |  | 130.2 | Нет |  | Центральное (сетевой природный газ) | 1 | 60.1 | Нет |  | Да | Внешняя котельная |  |  |  | 0.09 | 1 | Закрытая | Вертикальная | Смешанный | пластик-сталь | 461.2 | Нет |  | 65 | Смешанный | Чугун, сталь | Нет |  | Нет |  |  |  | Нет |  |  |  | Установлен(ы) | 1 |  |  | Да | 2012 | Нет |  | Отсутствует по причине, указанной в: ч.1 ст.13 261-ФЗ (3 причины) |  |  | Да | Водогрейная колонка
Славянский район, г. Славянск-на-Кубани, ул. Красная, д. 112 | Подготовлен | 100,0 (141/141) | 03 423 000 | Славянск-на-Кубани | 353560, Краснодарский край, Славянский р-н, Славянск-на-Кубани г, Красная ул, дом № 112 | Да | 1161 | Да | 1161 | 23:48:0201023:10 | 1161 |  |  | Нет |  | Типовой | Группа I | 1960 |  |  | 36 | Да | 32 | 17.05.2010 | Нет |  |  |  | 6.1 | 6.1 | 427.8 | 93.8 | 2 | 2 | 2 | 627.8 | 16 | 418.6 | 16 | 418.6 | 16 | Да | 16 | 418.6 | 16 | Нет |  |  |  | Нет |  |  |  | Нет |  |  |  | Нет |  |  |  | Нет |  |  |  | Нет |  |  |  | Нет |  |  |  | Нет |  |  |  | 2 | 209.2 | ТСЖ | ТСЖ "Красная 112" | 1 | 04.04.2008 | Решение общего собрания собственников помещений в МКД | [6 empty] | 01.05.1999 |  | Ленточный |  | Бутовый камень |  | 77.4 | м3 |  |  | Нет |  | Нет | [13 empty] | 0.4 | Кирпич |  | Штукатурка - по кирпичу - известковым раствором |  | 398.6 | Нет |  | Нет | [5 empty] | Нет | [5 empty] | Да | 4 | 2.4 | Металлопластик |  | Да | 2009 | 2 | 4.4 | Металл с утеплителем |  | Да | 2009 | Иной | Тротуарная плитка | 94.6 | 0.9 | Нет |  | Скатная | 3.5 | Дерево |  | Да | 2009 | Керамзит или шлак |  | Да | 2009 | Металпрофиль (металлочерепица) |  | 556.1 | Да | 2009 | Наружный организованный |  | Оцинкованная сталь с полимерным покрытием (для крыш из металлопрофиля (металлочерепицы)) |  | 93 | Да | 2009 | 6 | 35.8 | Да | 2009 | Нет | [23 empty] | 89.6 | 1 | 1 | 4 | 55.4 | Закрытая | Медь | Нет |  | 19.8 | Нет |  | Нет | [5 empty] | Установлен(ы) | 1 |  |  | Да | 2009 | Нет |  | Имеется |  |  | Центральное | 1 | Металлополимер |  | 86.7 | Нет |  | 20 | Смешанный | сталь, чугун | Нет |  | Необходима установка | [5 empty] | Да | 2 | Пластик |  | 105.6 | Нет |  | Центральное (сетевой природный газ) | 1 | 58.6 | Нет |  | Да | Печное (квартирное) | [36 empty] | Да | Водогрейная колонка
Славянский район, г. Славянск-на-Кубани, ул. Красная, д. 114 | Подготовлен | 100,0 (131/131) | 03 423 000 | Славянск-на-Кубани | 353560, Краснодарский край, Славянский р-н, Славянск-на-Кубани г, Красная ул, дом № 114 | Да | 1373 | Да | 1373 | 23:48:0201023:12 | 1373 |  |  | Нет |  | Типовой | Группа I | 1969 |  |  | 40 | Да | 30 | 02.03.2011 | Нет |  |  |  | 6.1 | 6.1 | 430.8 | 93.2 | 2 | 2 | 2 | 625.1 | 16 | 409.4 | 16 | 409.4 | 16 | Да | 16 | 409.4 | 16 | Нет |  |  |  | Нет |  |  |  | Нет |  |  |  | Нет |  |  |  | Нет |  |  |  | Нет |  |  |  | Нет |  |  |  | Нет |  |  |  | 2 | 215.7 | УО | ООО "Жилсервис" | 1 | 12.03.2006 | Решение общего собрания собственников помещений в МКД | Да | 1 | 12.12.2012 |  |  |  | 03.02.1993 |  | Ленточный |  | Бутовый камень |  | 78.6 | м3 |  |  | Нет |  | Нет | [13 empty] | 0.4 | Кирпич |  | Штукатурка - по кирпичу - известковым раствором |  | 399.8 | Нет |  | Нет | [5 empty] | Нет | [5 empty] | Да | 4 | 2.4 | Металлопластик |  | Нет |  | 2 | 4.4 | Металл с утеплителем |  | Нет |  | Иной | Асфальт | 94.1 | 0.8 | Нет |  | Скатная | 3.5 | Дерево |  | Нет |  | Керамзит или шлак |  | Нет |  | Абсоцементные листы и волнистый шифер |  | 556.1 | Нет |  | Наружный неорганизованный | [10 empty] | Нет | [23 empty] | 89.6 | 1 | 1 | 4 | 56.1 | Закрытая | Аллюминий | Нет |  | 21.6 | Нет |  | Нет | [5 empty] | Требуется установка | [5 empty] | Нет |  | Имеется |  |  | Центральное | 1 | Смешанный | сталь, пластик | 87.6 | Нет |  | 18 | Смешанный | сталь, чугун | Нет |  | Необходима установка | [5 empty] | Да | 2 | Смешанный | Чугун, пластик | 106.3 | Нет |  | Центральное (сетевой природный газ) | 1 | 89.4 | Нет |  | Да | Печное (квартирное) | [36 empty] | Да | Водогрейная колонка
Славянский район, г. Славянск-на-Кубани, ул. Красная, д. 116 | Подготовлен | 100,0 (140/140) | 03 423 000 | Славянск-на-Кубани | 353560, Краснодарский край, Славянский р-н, Славянск-на-Кубани г, Красная ул, дом № 116 | Да | 513 | Да | 513 | 23:48:0201023:15 | 513 |  |  | Нет |  | Типовой | Группа I | 1958 |  |  | 38 | Да | 38 | 06.06.2011 | Нет |  |  |  | 6.1 | 6.1 | 431.4 | 93.8 | 2 | 2 | 2 | 632.1 | 16 | 411.8 | 15 | 369.7 | 15 | Да | 15 | 369.7 | 15 | Нет |  |  |  | Нет |  |  |  | Нет |  |  |  | Да | 1 | 42.1 | 1 | Да | 1 | 42.1 | 1 | Нет |  |  |  | Нет |  |  |  | Нет |  |  |  | 2 | 220.3 | УО | ООО УО "Славянец" | 1 | 29.09.2006 | Решение общего собрания собственников помещений в МКД | Да | 1 | 13.11.2012 |  |  |  | 11.12.1993 |  | Ленточный |  | Бутовый камень |  | 79.9 | м3 |  |  | Нет |  | Нет | [13 empty] | 0.4 | Кирпич |  | Штукатурка - по кирпичу - известковым раствором |  | 400.5 | Нет |  | Нет | [5 empty] | Нет | [5 empty] | Да | 4 | 2.4 | Металлопластик |  | Нет |  | 2 | 4.4 | Металл без утеплителя |  | Нет |  | Иной | Асфальт | 94.7 | 0.8 | Нет |  | Скатная | 3.5 | Дерево |  | Нет |  | Керамзит или шлак |  | Нет |  | Абсоцементные листы и волнистый шифер |  | 560.8 | Нет |  | Наружный неорганизованный | [10 empty] | Нет | [23 empty] | 89.6 | 1 | 1 | 4 | 55.8 | Закрытая | Аллюминий | Нет |  | 21.4 | Нет |  | Нет | [5 empty] | Требуется установка | [5 empty] | Нет |  | Имеется |  |  | Центральное | 1 | Смешанный | сталь, пластик | 88.6 | Нет |  | 18 | Смешанный | сталь, чугун | Нет |  | Установлен(ы) | 1 |  |  | Да | 2013 | Да | 2 | Смешанный | Чугун, пластик | 106.8 | Нет |  | Центральное (сетевой природный газ) | 1 | 59.1 | Нет |  | Да | Печное (квартирное) | [36 empty] | Да | Водогрейная колонка
Славянский район, г. Славянск-на-Кубани, ул. Красная, д. 126/А | Подготовлен | 100,0 (205/205) | 03 423 000 | Славянск-на-Кубани | 353560, Краснодарский край, Славянский р-н, Славянск-на-Кубани г, Красная ул, дом № 126, корпус а | Да | 5613 | Да | 5613 | 23:48:0201011:9 | 5613 |  |  | Нет | КПД-101 | Типовой | Группа I | 1994 |  |  | 199 | Да | 35 | 02.01.2009 | Нет |  |  |  | 14.8 | 14.8 | 1125 | 212 | 5 | 5 | 4 | 5874 | 80 | 4751.5 | 80 | 4751.5 | 80 | Да | 80 | 4751.5 | 80 | Нет |  |  |  | Нет |  |  |  | Нет |  |  |  | Нет |  |  |  | Нет |  |  |  | Нет |  |  |  | Нет |  |  |  | Нет |  |  |  | 8 | 1122.5 | ТСЖ | ТСЖ "Красная 126А" | 1 | 15.06.2014 | Решение общего собрания собственников помещений в МКД | [6 empty] | 10.10.1993 |  | Свайный |  | Железобетон |  | 249.5 | м3 |  |  | Нет |  | Да | 1108 | Уплотненный грунт |  | Бетонные (железобетонные) блоки |  | 2.2 | 398 | Плоское | Железобетон |  | 1118 | Нет |  | 0.4 | Железо-бетонные панели |  | Окраска фактурная |  | 2185.6 | Да | 2012 | Нет | [5 empty] | Нет | [5 empty] | Да | 64 | 20.5 | Металлопластик |  | Да | 2012 | 4 | 10 | Металл с утеплителем |  | Нет |  | Иной | Асфальт | 213.7 | 0.8 | Нет |  | Скатная | 3.5 | Дерево |  | Да | 2012 | Минеральная плита |  | Да | 2012 | Металпрофиль (металлочерепица) |  | 1462.5 | Да | 2012 | Наружный организованный |  | Оцинкованная сталь с полимерным покрытием (для крыш из металлопрофиля (металлочерепицы)) |  | 212 | Да | 2012 | 28 | 413.2 | Да | 2012 | Нет | [23 empty] | 448 | 1 | 1 | 20 | 198 | Закрытая | Медь | Да | 2012 | 102 | Да | 2012 | Нет | [5 empty] | Установлен(ы) | 1 |  |  | Да | 2012 | Да | 20 |  | Да | 2012 | Центральное | 2 | Смешанный | сталь, пластик | 468.5 | Да | 2012 | 68 | Смешанный | сталь, чугун | Да | 2012 | Установлен(ы) | 2 |  |  | Да | 2012 | Да | 4 | Смешанный | Чугун, пластик | 501.6 | Нет |  | Центральное (сетевой природный газ) | 1 | 238.4 | Нет |  | Да | Внешняя котельная |  |  |  | 0.2 | 1 | Закрытая | Вертикальная | Смешанный | пластик-сталь | 1462 | Да | 2012 | 130 | Смешанный | Чугун, сталь | Да | 2012 | Нет |  |  |  | Нет |  |  |  | Установлен(ы) | 1 |  |  | Да | 2012 | Да | 1 | Имеется | Да | 2012 | Да | Внешняя котельная |  |  |  | 0.2 | 1 | Смешанный | Пластик, сталь | 846.5 | Нет |  | 86 | Смешанный | сталь,чугун | Нет |  | Установлен(ы) | 1 |  |  | Да | 2012 | Да | 1 | Имеется | Да | 2012
Славянский район, г. Славянск-на-Кубани, ул. Красная, д. 13/А | Подготовлен | 100,0 (131/131) | 03 423 000 | Славянск-на-Кубани | 353560, Краснодарский край, Славянский р-н, Славянск-на-Кубани г, Красная ул, дом № 13, корпус А | Да | 883 | Да | 883 | 23:48:0203030:18 | 883 |  |  | Нет |  | Типовой | Группа II | 1917 |  |  | 11 | Да | 54 | 12.05.2002 | Нет |  |  |  | 4.1 | 4.1 | 252.3 | 71.1 | 1 | 1 | 1 | 252.3 | 5 | 206.3 | 5 | 206.3 | 5 | Да | 5 | 206.3 | 5 | Нет |  |  |  | Нет |  |  |  | Нет |  |  |  | Нет |  |  |  | Нет |  |  |  | Нет |  |  |  | Нет |  |  |  | Нет |  |  |  | 1 | 46 | ТСЖ | ТСЖ СИ «15/12» | 1 | 25.09.2005 | Решение общего собрания собственников помещений в МКД | [6 empty] | 14.08.1995 |  | Ленточный |  | Железобетон |  | 43.2 | м3 |  |  | Нет |  | Да | 231 | Уплотненный грунт |  | Кирпич |  | 1.8 | 124.8 | Плоское | Железобетон |  | 252 | Нет |  | 0.5 | Кирпич |  | Окраска - по штукатурке (по бетону) - известковым составом |  | 203.7 | Нет |  | Нет | [5 empty] | Нет | [5 empty] | Нет | [6 empty] | 1 | 2.4 | Дерево |  | Нет |  | Иной | Бетон | 72 | 0.7 | Нет |  | Скатная | 3.5 | Дерево |  | Нет |  | Керамзит или шлак |  | Нет |  | Абсоцементные листы и волнистый шифер |  | 327.6 | Нет |  | Наружный неорганизованный | [10 empty] | Нет | [23 empty] | 28 | 1 | 1 | 1 | 34.1 | Закрытая | Аллюминий | Нет |  | 8.3 | Нет |  | Нет | [5 empty] | Требуется установка | [5 empty] | Нет |  | Имеется |  |  | Центральное | 1 | Черная сталь |  | 45.7 | Нет |  | 10 | Смешанный | сталь, чугун | Нет |  | Необходима установка | [5 empty] | Да | 1 | Чугун |  | 54.3 | Нет |  | Центральное (сетевой природный газ) | 1 | 43.7 | Нет |  | Да | Печное (квартирное) | [36 empty] | Да | Водогрейная колонка
Славянский район, г. Славянск-на-Кубани, ул. Красная, д. 14 | Подготовлен | 100,0 (149/149) | 03 423 000 | Славянск-на-Кубани | 353560, Краснодарский край, Славянский р-н, Славянск-на-Кубани г, Красная ул, дом № 14 | Да | 1177 | Да | 1177 | 23:48:0203019:25 | 1177 |  |  | Нет |  | Типовой | Группа I | 1960 |  |  | 13 | Да | 35 | 01.02.2002 | Нет |  |  |  | 5.5 | 5.5 | 261.6 | 54.6 | 2 | 2 | 1 | 648.7 | 8 | 399.9 | 8 | 399.9 | 8 | Да | 8 | 399.9 | 8 | Нет |  |  |  | Нет |  |  |  | Нет |  |  |  | Нет |  |  |  | Нет |  |  |  | Нет |  |  |  | Нет |  |  |  | Нет |  |  |  | 2 | 248.8 | УО | ООО УО "Славянец" | 1 | 01.10.2008 | Решение общего собрания собственников помещений в МКД | Да | 2 | 22.06.2013 |  |  |  | 16.11.1992 |  | Ленточный |  | Железобетон |  | 37.5 | кв.м |  |  | Нет |  | Нет | [13 empty] | 0.4 | Кирпич |  | Окраска - по штукатурке (по бетону) - известковым составом |  | 210.6 | Нет |  | Нет | [5 empty] | Нет | [5 empty] | Да | 1 | 1.6 | Дерево - хвойных пород |  | Нет |  | 1 | 2.1 | Дерево |  | Нет |  | Иной | Асфальт | 55.9 | 0.8 | Нет |  | Скатная | 3.5 | Дерево |  | Нет |  | Керамзит или шлак |  | Нет |  | Абсоцементные листы и волнистый шифер |  | 340 | Нет |  | Наружный неорганизованный | [10 empty] | Нет | [23 empty] | 44.8 | 1 | 1 | 2 | 31 | Закрытая | Аллюминий | Нет |  | 17 | Нет |  | Нет | [5 empty] | Требуется установка | [5 empty] | Нет |  | Имеется |  |  | Центральное | 1 | Металлополимер |  | 39.6 | Нет |  | 12 | Смешанный | сталь, чугун | Нет |  | Необходима установка | [5 empty] | Да | 4 | Пластик |  | 42 | Нет |  | Центральное (сетевой природный газ) | 1 | 39 | Нет |  | Да | Внешняя котельная |  |  |  | 0.05 | 1 | Закрытая | Вертикальная | Смешанный | пластик-сталь | 192 | Нет |  | 33 | Смешанный | Чугун, сталь | Нет |  | Нет |  |  |  | Нет |  |  |  | Установлен(ы) | 1 |  |  | Да | 2012 | Нет |  | Отсутствует по причине, указанной в: ч.1 ст.13 261-ФЗ (3 причины) |  |  | Да | Водогрейная колонка
Славянский район, г. Славянск-на-Кубани, ул. Красная, д. 15 | Подготовлен | 100,0 (161/161) | 03 423 000 | Славянск-на-Кубани | 353560, Краснодарский край, Славянский р-н, Славянск-на-Кубани г, Красная ул, дом № 15 | Да | 890 | Да | 890 | 23:48:0203030:6 | 890 |  |  | Нет |  | Типовой | Группа I | 1975 |  |  | 59 | Да | 32 | 15.05.2010 | Нет |  |  |  | 8.4 | 8.4 | 434.5 | 94.7 | 3 | 3 | 2 | 981.2 | 24 | 658.7 | 21 | 532.7 | 21 | Да | 21 | 532.7 | 21 | Нет |  |  |  | Нет |  |  |  | Нет |  |  |  | Да | 3 | 126 | 3 | Да | 3 | 126 | 3 | Нет |  |  |  | Нет |  |  |  | Нет |  |  |  | 2 | 322.5 | УО | ООО УО "Славянец" | 1 | 23.10.2006 | Решение общего собрания собственников помещений в МКД | Да | 5 | 16.10.2013 |  |  |  | 04.08.1993 |  | Ленточный |  | Железобетон |  | 71.4 | м3 |  |  | Нет |  | Нет | [13 empty] | 0.4 | Кирпич |  | Отсутствует |  | 558 | Нет |  | Нет | [5 empty] | Нет | [5 empty] | Да | 6 | 7 | Смешанный | металлопластик и дерево | Нет |  | 2 | 4.8 | Металл без утеплителя |  | Нет |  | Иной | Асфальт | 95.4 | 0.8 | Нет |  | Скатная | 3 | Дерево |  | Нет |  | Керамзит или шлак |  | Нет |  | Абсоцементные листы и волнистый шифер |  | 565 | Нет |  | Наружный неорганизованный | [10 empty] | Нет | [23 empty] | 134.4 | 1 | 1 | 6 | 61 | Закрытая | Аллюминий | Нет |  | 29 | Нет |  | Нет | [5 empty] | Установлен(ы) | 1 |  |  | Да | 2010 | Нет |  | Имеется |  |  | Центральное | 1 | Смешанный | сталь, пластик | 110 | Нет |  | 34 | Смешанный | сталь, чугун | Нет |  | Необходима установка | [5 empty] | Да | 2 | Смешанный | Чугун, пластик | 131 | Нет |  | Центральное (сетевой природный газ) | 1 | 59 | Нет |  | Да | Внешняя котельная |  |  |  | 0.09 | 1 | Закрытая | Вертикальная | Смешанный | пластик-сталь | 460 | Нет |  | 64 | Смешанный | Чугун, сталь, | Нет |  | Нет |  |  |  | Нет |  |  |  | Установлен(ы) | 1 |  |  | Да | 2014 | Нет |  | Отсутствует по причине, указанной в: ч.1 ст.13 261-ФЗ (3 причины) |  |  | Да | Водогрейная колонка
Славянский район, г. Славянск-на-Кубани, ул. Красная, д. 17 | Подготовлен | 100,0 (158/158) | 03 423 000 | Славянск-на-Кубани | 353560, Краснодарский край, Славянский р-н, Славянск-на-Кубани г, Красная ул, дом № 17 | Да | 627 | Да | 627 | 23:48:0203030:7 | 627 |  |  | Нет |  | Типовой | Группа I | 1975 |  |  | 58 | Да | 33 | 17.05.2010 | Нет |  |  |  | 8.4 | 8.4 | 434.5 | 94.7 | 3 | 3 | 2 | 972.3 | 24 | 648.3 | 23 | 601 | 23 | Да | 23 | 601 | 23 | Нет |  |  |  | Нет |  |  |  | Нет |  |  |  | Да | 1 | 47.3 | 1 | Да | 1 | 47.3 | 1 | Нет |  |  |  | Нет |  |  |  | Нет |  |  |  | 2 | 324 | УО | ООО УО "Славянец" | 1 | 25.07.2008 | Решение общего собрания собственников помещений в МКД | Нет | [5 empty] | 12.05.1999 |  | Ленточный |  | Железобетон |  | 71.7 | м3 |  |  | Нет |  | Нет | [13 empty] | 0.4 | Кирпич |  | Отсутствует |  | 556.8 | Нет |  | Нет | [5 empty] | Нет | [5 empty] | Да | 6 | 7 | Дерево - хвойных пород |  | Нет |  | 2 | 4.8 | Металл без утеплителя |  | Нет |  | Иной | Асфальт | 95.6 | 0.8 | Нет |  | Скатная | 3 | Дерево |  | Нет |  | Керамзит или шлак |  | Нет |  | Абсоцементные листы и волнистый шифер |  | 564.8 | Нет |  | Наружный неорганизованный | [10 empty] | Нет | [23 empty] | 134.4 | 1 | 1 | 6 | 60.8 | Закрытая | Аллюминий | Нет |  | 28.9 | Нет |  | Нет | [5 empty] | Требуется установка | [5 empty] | Нет |  | Имеется |  |  | Центральное | 1 | Смешанный | сталь, пластик | 109.2 | Нет |  | 34 | Смешанный | сталь, чугун | Нет |  | Установлен(ы) | 1 |  |  | Да | 2013 | Да | 2 | Смешанный | Чугун, пластик | 131.4 | Нет |  | Центральное (сетевой природный газ) | 1 | 58.9 | Нет |  | Да | Внешняя котельная |  |  |  | 0.09 | 1 | Закрытая | Вертикальная | Смешанный | Металлопластик, сталь | 458.2 | Нет |  | 64 | Смешанный | Чугун, сталь | Нет |  | Нет |  |  |  | Нет |  |  |  | Установлен(ы) | 1 |  |  | Да | 2014 | Нет |  | Отсутствует по причине, указанной в: ч.1 ст.13 261-ФЗ (3 причины) |  |  | Да | Водогрейная колонка
Славянский район, г. Славянск-на-Кубани, ул. Красная, д. 17/А | Подготовлен | 100,0 (169/169) | 03 423 000 | Славянск-на-Кубани | 353560, Краснодарский край, Славянский р-н, Славянск-на-Кубани г, Красная ул, дом № 17, корпус а | Да | 1531 | Да | 1531 | 23:48:0203030:8 | 1531 |  |  | Нет |  | Типовой | Группа I | 1991 |  |  | 140 | Да | 20 | 26.05.2010 | Нет |  |  |  | 15.8 | 15.8 | 590 | 119.4 | 5 | 5 | 2 | 2547.3 | 40 | 1887.3 | 40 | 1887.3 | 40 | Да | 40 | 1887.3 | 40 | Нет |  |  |  | Нет |  |  |  | Нет |  |  |  | Нет |  |  |  | Нет |  |  |  | Нет |  |  |  | Нет |  |  |  | Нет |  |  |  | 3 | 660 | УО | ООО УО "Славянец" | 1 | 10.03.2006 | Решение общего собрания собственников помещений в МКД | Да | 1 | 05.12.2012 |  |  |  | 06.03.1993 |  | Ленточный |  | Железобетон |  | 253.5 | м3 |  |  | Нет |  | Нет | [13 empty] | 0.4 | Кирпич |  | Отсутствует |  | 1205.95 | Нет |  | Нет | [5 empty] | Нет | [5 empty] | Да | 8 | 48.17 | Металлопластик |  | Нет |  | 3 | 16.92 | Металл без утеплителя |  | Нет |  | Иной | Асфальт | 140.6 | 0.7 | Нет |  | Скатная | 3 | Дерево |  | Да | 2010 | Керамзит или шлак |  | Да | 2010 | Металпрофиль (металлочерепица) |  | 920 | Да | 2010 | Наружный организованный |  | Оцинкованная сталь с полимерным покрытием (для крыш из металлопрофиля (металлочерепицы)) |  |  | Нет |  | 6 | 90.3 | Нет |  | Нет | [23 empty] | 295 | 1 | 1 | 12 | 72 | Закрытая | Аллюминий | Нет |  | 62 | Нет |  | Нет | [5 empty] | Требуется установка | [5 empty] | Нет |  | Имеется |  |  | Центральное | 1 | Черная сталь |  | 405 | Нет |  | 12 | Смешанный | сталь, чугун | Нет |  | Установлен(ы) | 1 |  |  | Да | 2010 | Да | 2 | Смешанный | Чугун, пластик | 237 | Нет |  | Центральное (сетевой природный газ) | 2 | 285 | Нет |  | Да | Внешняя котельная |  |  |  | 0.18 | 1 | Закрытая | Вертикальная | Оцинкованная сталь |  | 806 | Нет |  | 8 | Чугун |  | Нет |  | Нет |  |  |  | Нет |  |  |  | Установлен(ы) | 1 |  |  | Да | 2010 | Нет |  | Имеется |  |  | Да | Внешняя котельная |  |  |  | 0.19 | 1 | Черная сталь |  | 237 | Нет |  | 8 | Сталь |  | Нет |  | Требуется установка | [5 empty] | Нет
Славянский район, г. Славянск-на-Кубани, ул. Красная, д. 22/А | Подготовлен | 100,0 (175/175) | 03 423 000 | Славянск-на-Кубани | 353560, Краснодарский край, Славянский р-н, Славянск-на-Кубани г, Красная ул, дом № 22, корпус А | Да | 1146 | Да | 1146 | 23:48:0203019:28 | 1146 |  |  | Нет |  | Типовой | Группа I | 1966 |  |  | 112 | Да | 24 | 24.06.2010 | Нет |  |  |  | 11.6 | 11.6 | 670 | 132.2 | 4 | 4 | 3 | 2847.1 | 48 | 2037.2 | 48 | 2037.2 | 48 | Да | 48 | 2037.2 | 48 | Нет |  |  |  | Нет |  |  |  | Нет |  |  |  | Нет |  |  |  | Нет |  |  |  | Нет |  |  |  | Нет |  |  |  | Нет |  |  |  | 4 | 809.9 | ЖСК | №1 | 1 | 11.11.2010 | Решение общего собрания собственников помещений в МКД | [8 empty] | Ленточный |  | Железобетон |  | 148.6 | м3 |  |  | Нет |  | Да | 652.3 | Уплотненный грунт |  | Кирпич |  | 2 | 352 | Плоское | Железобетон |  | 670 | Нет |  | 0.4 | Кирпич |  | Отсутствует |  | 1062.3 | Да | 2009 | Нет | [5 empty] | Нет | [5 empty] | Да | 12 | 21.3 | Металлопластик |  | Да | 2009 | 3 | 7.2 | Металл без утеплителя |  | Нет |  | Иной | Асфальт | 134 | 1 | Да | 2016 | Скатная | 3.5 | Дерево |  | Да | 2009 | Керамзит или шлак |  | Да | 2009 | Металпрофиль (металлочерепица) |  | 871 | Да | 2009 | Наружный организованный |  | Оцинкованная сталь |  |  | Да | 2009 | 8 | 88 | Да | 2009 | Нет | [23 empty] | 268.8 | 1 | 1 | 12 | 174.3 | Закрытая | Медь | Да | 2009 | 146.3 | Да | 2009 | Нет | [5 empty] | Установлен(ы) | 1 |  |  | Да | 2009 | Нет |  | Имеется |  |  | Центральное | 1 | Металлополимер |  | 98.1 | Нет |  | 46 | Смешанный | сталь, чугун | Нет |  | Установлен(ы) | 1 |  |  | Да | 2010 | Да | 3 | Смешанный | Чугун, пластик | 127.3 | Нет |  | Центральное (сетевой природный газ) | 1 | 134.6 | Нет |  | Да | Внешняя котельная |  |  |  | 0.09 | 1 | Закрытая | Вертикальная | Металлополимер |  | 788.7 | Нет |  | 96 | Смешанный | Чугун, сталь | Нет |  | Нет |  |  |  | Нет |  |  |  | Установлен(ы) | 1 |  |  | Да | 2009 | Нет |  | Отсутствует по причине, указанной в: ч.1 ст.13 261-ФЗ (3 причины) |  |  | Да | Водогрейная колонка
Славянский район, г. Славянск-на-Кубани, ул. Красная, д. 34 | Подготовлен | 100,0 (183/183) | 03 423 000 | Славянск-на-Кубани | 353560, Краснодарский край, Славянский р-н, Славянск-на-Кубани г, Красная ул, дом № 34 | Да | 667 | Да | 667 | 23:48:0203019:43 | 667 |  |  | Нет |  | Типовой | Группа I | 1963 |  |  | 45 | Да | 38 | 17.05.2010 | Нет |  |  |  | 8.6 | 8.6 | 564.6 | 116.3 | 3 | 3 | 2 | 1697.9 | 18 | 1139.4 | 14 | 719.3 | 14 | Да | 14 | 719.3 | 14 | Нет |  |  |  | Нет |  |  |  | Нет |  |  |  | Да | 4 | 420.1 | 4 | Да | 4 | 420.1 | 4 | Нет |  |  |  | Нет |  |  |  | Нет |  |  |  | 4 | 558.5 | УО | ООО "Жилсервис" | 1 | 01.07.2006 | Решение общего собрания собственников помещений в МКД | Да | 4 | 25.11.2012 |  |  |  | 12.10.1994 |  | Ленточный |  | Железобетон |  | 177.2 | м3 |  |  | Нет |  | Нет | [13 empty] | 0.45 | Кирпич |  | Окраска фактурная |  | 701.5 | Да | 2010 | Нет | [5 empty] | Нет | [5 empty] | Да | 4 | 5.8 | Металлопластик |  | Да | 2010 | 2 | 4.8 | Металл с утеплителем |  | Да | 2010 | Иной | Тротуарная плитка | 118 | 1.2 | Да | 2010 | Скатная | 3.5 | Дерево |  | Да | 2010 | Керамзит или шлак |  | Да | 2010 | Металпрофиль (металлочерепица) |  | 762.2 | Да | 2010 | Наружный организованный |  | Оцинкованная сталь с полимерным покрытием (для крыш из металлопрофиля (металлочерепицы)) |  |  | Да | 2010 | 8 | 68.1 | Да | 2010 | Нет | [23 empty] | 100.8 | 1 | 1 | 6 | 57 | Закрытая | Медь | Да | 2010 | 24 | Да | 2010 | Нет | [5 empty] | Установлен(ы) | 1 |  |  | Да | 2010 | Да | 1 |  | Да | 2010 | Центральное | 1 | Черная сталь |  | 107.2 | Нет |  | 27 | Смешанный | сталь, чугун | Нет |  | Установлен(ы) | 1 |  |  | Да | 2010 | Да | 2 | Смешанный | Чугун, пластик | 106.2 | Нет |  | Центральное (сетевой природный газ) | 1 | 59.4 | Нет |  | Да | Внешняя котельная |  |  |  | 0.08 | 1 | Закрытая | Вертикальная | Смешанный | Металлопластик, сталь | 435.6 | Нет |  | 72 | Смешанный | Чугун, сталь | Нет |  | Нет |  |  |  | Нет |  |  |  | Установлен(ы) | 1 |  |  | Да | 2010 | Да | 1 | Имеется | Да | 2010 | Да | Водогрейная колонка
Славянский район, г. Славянск-на-Кубани, ул. Красная, д. 36 | Подготовлен | 100,0 (166/166) | 03 423 000 | Славянск-на-Кубани | 353560, Краснодарский край, Славянский р-н, Славянск-на-Кубани г, Красная ул, дом № 36 | Да | 1230.9 | Да | 1621 | 23:48:0203019:58 | 1621 |  |  | Нет |  | Типовой | Группа I | 1989 |  |  | 140 | Да | 20 | 26.05.2010 | Нет |  |  |  | 14.2 | 14.2 | 485 | 109.6 | 5 | 5 | 2 | 1772.9 | 29 | 1412.9 | 24 | 1230.9 | 24 | Да | 24 | 1230.9 | 24 | Нет |  |  |  | Нет |  |  |  | Нет |  |  |  | Да | 5 | 182 | 5 | Да | 5 | 182 | 5 | Нет |  |  |  | Нет |  |  |  | Нет |  |  |  | 3 | 360 | ТСЖ | ТСЖ | 1 | 10.03.2006 | Решение общего собрания собственников помещений в МКД | [6 empty] | 12.05.1999 |  | Ленточный |  | Железобетон |  | 213.5 | м3 |  |  | Нет |  | Нет | [13 empty] | 0.4 | Кирпич |  | Отсутствует |  | 1205.9 | Нет |  | Нет | [5 empty] | Нет | [5 empty] | Да | 8 | 48.17 | Металлопластик |  | Нет |  | 4 | 16.92 | Металл без утеплителя |  | Нет |  | Иной | Асфальт | 109.6 | 0.7 | Нет |  | Скатная | 3.5 | Дерево |  | Нет |  | Керамзит или шлак |  | Нет |  | Абсоцементные листы и волнистый шифер |  | 920 | Нет |  | Наружный организованный |  | Оцинкованная сталь |  |  | Нет |  | 6 | 90.3 | Нет |  | Нет | [23 empty] | 295 | 1 | 1 | 12 | 72 | Закрытая | Аллюминий | Нет |  | 62 | Нет |  | Нет | [5 empty] | Требуется установка | [5 empty] | Нет |  | Имеется |  |  | Центральное | 1 | Черная сталь |  | 405 | Нет |  | 12 | Смешанный | сталь, чугун | Нет |  | Установлен(ы) | 1 |  |  | Да | 2011 | Да | 2 | Смешанный | Чугун, пластик | 207 | Нет |  | Центральное (сетевой природный газ) | 2 | 285 | Нет |  | Да | Внешняя котельная |  |  |  | 0.15 | 1 | Открытая | Вертикальная | Черная сталь |  | 806 | Нет |  | 8 | Чугун |  | Нет |  | Нет |  |  |  | Нет |  |  |  | Требуется установка | [5 empty] | Нет |  | Имеется |  |  | Да | Внешняя котельная |  |  |  | 0.15 | 1 | Черная сталь |  | 217 | Нет |  | 8 | Сталь |  | Нет |  | Требуется установка | [5 empty] | Нет
Славянский район, г. Славянск-на-Кубани, ул. Красная, д. 37 | Подготовлен | 100,0 (179/179) | 03 423 000 | Славянск-на-Кубани | 353560, Краснодарский край, Славянский р-н, Славянск-на-Кубани г, Красная ул, дом № 37 | Да | 4699.7 | Да | 3799 | 23:48:0203026:1 | 3799 |  |  | Нет |  | Типовой | Группа I | 1977 |  |  | 125 | Да | 26 | 26.05.2010 | Нет |  |  |  | 15 | 15 | 1922 | 250.8 | 5 | 5 | 8 | 6897.8 | 99 | 5296.8 | 96 | 4711.8 | 96 | Да | 96 | 4711.8 | 96 | Нет |  |  |  | Нет |  |  |  | Нет |  |  |  | Да | 3 | 585 | 3 | Да | 3 | 585 | 3 | Нет |  |  |  | Нет |  |  |  | Нет |  |  |  | 9 | 1601 | УО | ООО "Жилсервис" | 1 | 05.12.2012 | Решение общего собрания собственников помещений в МКД | Нет | [5 empty] | 12.05.1999 |  | Ленточный |  | Железобетон |  | 431 | м3 |  |  | Нет |  | Да | 1381 | Уплотненный грунт |  | Кирпич |  | 1.8 | 585.9 | Плоское | Железобетон |  | 1381 | Нет |  | 0.4 | Кирпич |  | Отсутствует |  | 2945.3 | Нет |  | Нет | [5 empty] | Нет | [5 empty] | Да | 32 | 26 | Дерево - хвойных пород |  | Нет |  | 12 | 22.68 | Металл без утеплителя |  | Нет |  | Иной | Асфальт | 250.8 | 0.7 | Нет |  | Скатная | 3.5 | Дерево |  | Нет |  | Керамзит или шлак |  | Нет |  | Абсоцементные листы и волнистый шифер |  | 2071.5 | Нет |  | Наружный организованный |  | Оцинкованная сталь |  |  | Нет |  | 18 | 241 | Нет |  | Нет | [23 empty] | 485 | 1 | 1 | 41 | 259 | Закрытая | Аллюминий | Нет |  | 152.4 | Нет |  | Нет | [5 empty] | Установлен(ы) | 1 |  |  | Да | 2010 | Нет |  | Имеется |  |  | Центральное | 1 | Черная сталь |  | 1100 | Нет |  | 18 | Смешанный | сталь, чугун | Нет |  | Необходима установка | [5 empty] | Да | 1 | Смешанный | Чугун, пластик | 494 | Нет |  | Центральное (сетевой природный газ) | 2 | 260 | Нет |  | Да | Внешняя котельная |  |  |  | 0.2 | 1 | Закрытая | Вертикальная | Черная сталь |  | 1129 | Нет |  | 18 | Чугун |  | Нет |  | Нет |  |  |  | Нет |  |  |  | Установлен(ы) | 1 |  |  | Да | 2013 | Нет |  | Имеется |  |  | Да | Внешняя котельная |  |  |  | 0.2 | 1 | Черная сталь |  | 1107 | Нет |  | 18 | Сталь |  | Нет |  | Требуется установка | [5 empty] | Нет
Славянский район, г. Славянск-на-Кубани, ул. Красная, д. 38 | Подготовлен | 100,0 (163/163) | 03 423 000 | Славянск-на-Кубани | 353560, Краснодарский край, Славянский р-н, Славянск-на-Кубани г, Красная ул, дом № 38 | Да | 1621 | Да | 1621 | 23:48:0203012:56 | 1621 |  |  | Нет |  | Типовой | Группа I | 1963 |  |  | 24 | Да | 23 | 12.09.2011 | Нет |  |  |  | 10.3 | 10.3 | 248 | 64.8 | 3 | 3 | 1 | 460.4 | 10 | 331.9 | 8 | 257.4 | 8 | Да | 8 | 257.4 | 8 | Нет |  |  |  | Нет |  |  |  | Нет |  |  |  | Да | 2 | 74.5 | 2 | Да | 2 | 74.5 | 2 | Нет |  |  |  | Нет |  |  |  | Нет |  |  |  | 1 | 128.5 | УО | ООО "Жилсервис" | 1 | 02.03.2006 | Решение общего собрания собственников помещений в МКД | Да | 1 | 04.05.2012 |  |  |  | 06.03.1993 |  | Ленточный |  | Железобетон |  | 46.3 | м3 |  |  | Нет |  | Нет | [13 empty] | 0.4 | Кирпич |  | Отсутствует |  | 467.2 | Нет |  | Нет | [5 empty] | Нет | [5 empty] | Да | 3 | 3.6 | Иной | Сталь и дерево | Нет |  | 1 | 2.4 | Металл без утеплителя |  | Нет |  | Иной | Тротуарная плитка | 67 | 1.2 | Нет |  | Скатная | 3.5 | Дерево |  | Нет |  | Керамзит или шлак |  | Нет |  | Абсоцементные листы и волнистый шифер |  | 322.4 | Нет |  | Наружный организованный |  | Оцинкованная сталь |  | 64 | Нет |  | 3 | 30.2 | Нет |  | Нет | [23 empty] | 56 | 1 | 1 | 3 | 45.7 | Закрытая | Медь | Нет |  | 19.4 | Нет |  | Нет | [5 empty] | Установлен(ы) | 1 |  |  | Да | 2014 | Нет |  | Имеется |  |  | Центральное | 1 | Смешанный | сталь, пластик | 52.1 | Нет |  | 16 | Смешанный | сталь, чугун | Нет |  | Необходима установка | [5 empty] | Да | 1 | Пластик |  | 61.4 | Нет |  | Центральное (сетевой природный газ) | 1 | 43.2 | Нет |  | Да | Внешняя котельная |  |  |  | 0.08 | 1 | Закрытая | Горизонтальная | Смешанный | пластик-сталь | 253.2 | Нет |  | 38 | Смешанный | Чугун, сталь | Нет |  | Нет |  |  |  | Нет |  |  |  | Установка не требуется |  |  | Отсутствует по причине, указанной в: ч.1 ст.13 261-ФЗ (3 причины) |  |  | Нет |  | Отсутствует по причине, указанной в: ч.1 ст.13 261-ФЗ (3 причины) |  |  | Да | Водогрейная колонка
Славянский район, г. Славянск-на-Кубани, ул. Красная, д. 39 | Подготовлен | 100,0 (170/170) | 03 423 000 | Славянск-на-Кубани | 353560, Краснодарский край, Славянский р-н, Славянск-на-Кубани г, Красная ул, дом № 39 | Да | 2622.2 | Да | 1503 | 23:48:0203025:1 | 1503 |  |  | Нет |  | Типовой | Группа I | 1972 |  |  | 140 | Да | 20 | 26.05.2010 | Нет |  |  |  | 14.8 | 14.8 | 920.5 | 109.6 | 5 | 5 | 4 | 3164.3 | 57 | 2804.2 | 56 | 2622.2 | 56 | Да | 56 | 2622.2 | 56 | Нет |  |  |  | Нет |  |  |  | Нет |  |  |  | Да | 1 | 182 | 1 | Да | 1 | 182 | 1 | Нет |  |  |  | Нет |  |  |  | Нет |  |  |  | 4 | 360.1 | УО | ООО "Жилсервис" | 1 | 10.03.2006 | Решение общего собрания собственников помещений в МКД | Нет |  |  | Нет |  |  | 01.08.1999 |  | Ленточный |  | Железобетон |  | 213.5 | м3 |  |  | Нет |  | Нет | [13 empty] | 0.4 | Кирпич |  | Отсутствует |  | 1212.95 | Нет |  | Нет | [5 empty] | Нет | [5 empty] | Да | 16 | 48.2 | Металлопластик |  | Нет |  | 7 | 16.9 | Металл без утеплителя |  | Нет |  | Иной | Асфальт | 109.6 | 0.7 | Нет |  | Скатная | 3.5 | Дерево |  | Нет |  | Керамзит или шлак |  | Нет |  | Абсоцементные листы и волнистый шифер |  | 920 | Нет |  | Наружный организованный |  | Оцинкованная сталь |  |  | Нет |  | 6 | 90.3 | Нет |  | Нет | [23 empty] | 295 | 1 | 1 | 23 | 72 | Закрытая | Аллюминий | Нет |  | 62 | Нет |  | Нет |  | Открытая | Алюминий | Нет |  | Требуется установка | [5 empty] | Нет |  | Имеется |  |  | Центральное | 1 | Черная сталь |  | 405 | Нет |  | 14 | Смешанный | сталь, чугун | Нет |  | Установлен(ы) | 1 |  |  | Да | 2010 | Да | 2 | Смешанный | Чугун, пластик | 207 | Нет |  | Центральное (сетевой природный газ) | 2 | 285 | Нет |  | Да | Внешняя котельная |  |  |  | 0.2 | 1 | Закрытая | Вертикальная | Черная сталь |  | 806 | Нет |  | 14 | Чугун |  | Нет |  | Нет |  |  |  | Нет |  |  |  | Установлен(ы) | 1 |  |  | Да | 2011 | Нет |  | Имеется |  |  | Да | Внешняя котельная |  |  |  | 0.2 | 1 | Черная сталь |  | 217 | Нет |  | 14 | Сталь |  | Нет |  | Требуется установка | [5 empty] | Нет
Славянский район, г. Славянск-на-Кубани, ул. Красная, д. 41 | Подготовлен | 100,0 (158/158) | 03 423 000 | Славянск-на-Кубани | 353560, Краснодарский край, Славянский р-н, Славянск-на-Кубани г, Красная ул, дом № 41 | Да | 2192 | Да | 2192 | 23:48:0203024:15 | 2192 |  |  | Нет |  | Типовой | Группа II | 1955 |  |  | 15 | Да | 38 | 18.05.2010 | Нет |  |  |  | 6.1 | 6.1 | 719.2 | 145.3 | 2 | 2 | 3 | 1207.6 | 18 | 1056.8 | 15 | 961.8 | 15 | Да | 15 | 961.8 | 15 | Нет |  |  |  | Нет |  |  |  | Нет |  |  |  | Да | 3 | 95 | 3 | Да | 3 | 95 | 3 | Нет |  |  |  | Нет |  |  |  | Нет |  |  |  | 4 | 150.8 | Непосредственное управление |  | 1 | 02.06.2014 | Решение общего собрания собственников помещений в МКД | Да | 6 | 03.06.2012 | Да | 3 | 14.07.2006 | 03.05.1993 |  | Ленточный |  | Кирпич |  | 94.3 | м3 |  |  | Нет |  | Нет | [13 empty] | 0.4 | Кирпич |  | Штукатурка - по кирпичу - известковым раствором |  | 620.4 | Нет |  | Нет | [5 empty] | Нет | [5 empty] | Да | 3 | 2.9 | Дерево - хвойных пород |  | Нет |  | 3 | 7.2 | Металл без утеплителя |  | Нет |  | Иной | Асфальт | 146.2 | 0.9 | Нет |  | Скатная | 3.5 | Дерево |  | Нет |  | Керамзит или шлак |  | Нет |  | Абсоцементные листы и волнистый шифер |  | 934.7 | Нет |  | Наружный неорганизованный | [10 empty] | Нет | [23 empty] | 100.8 | 1 | 1 | 6 | 88.3 | Закрытая | Аллюминий | Нет |  | 31.4 | Нет |  | Нет | [5 empty] | Требуется установка | [5 empty] | Нет |  | Имеется |  |  | Центральное | 1 | Смешанный | сталь, пластик | 105.4 | Нет |  | 10 | Смешанный | сталь, чугун | Нет |  | Необходима установка | [5 empty] | Да | 3 | Смешанный | Чугун, пластик | 132.9 | Нет |  | Центральное (сетевой природный газ) | 1 | 84.6 | Нет |  | Да | Иной | центральное |  |  | 0.02 | 1 | Закрытая | Вертикальная | Смешанный | пластик-сталь | 510.2 | Нет |  | 24 | Смешанный | Чугун, сталь | Нет |  | Нет |  |  |  | Нет |  |  |  | Установка не требуется |  |  | Отсутствует по причине, указанной в: ч.1 ст.13 261-ФЗ (3 причины) |  |  | Нет |  | Отсутствует по причине, указанной в: ч.1 ст.13 261-ФЗ (3 причины) |  |  | Да | Водогрейная колонка
Славянский район, г. Славянск-на-Кубани, ул. Красная, д. 42 | Подготовлен | 100,0 (175/175) | 03 423 000 | Славянск-на-Кубани | 353560, Краснодарский край, Славянский р-н, Славянск-на-Кубани г, Красная ул, дом № 42 | Да | 1033 | Да | 1033 | 23:48:0203018:10 | 1033 |  |  | Нет |  | Типовой | Группа I | 1967 |  |  | 81 | Да | 36 | 16.04.2010 | Нет |  |  |  | 14.2 | 14.2 | 487.5 | 105.4 | 5 | 5 | 2 | 2395.7 | 40 | 1810.1 | 39 | 1768.1 | 39 | Да | 39 | 1768.1 | 39 | Нет |  |  |  | Нет |  |  |  | Нет |  |  |  | Да | 1 | 42 | 1 | Да | 1 | 42 | 1 | Нет |  |  |  | Нет |  |  |  | Нет |  |  |  | 3 | 585.6 | ТСЖ | Красная 42 | 1 | 03.04.2008 | Решение общего собрания собственников помещений в МКД | [6 empty] | 14.03.1994 |  | Ленточный |  | Бетон |  | 81.3 | м3 |  |  | Нет |  | Нет | [13 empty] | 0.4 | Кирпич |  | Отсутствует |  | 1018.2 | Нет |  | Нет | [5 empty] | Нет | [5 empty] | Да | 10 | 17 | Металлопластик |  | Да | 2009 | 2 | 4.8 | Металл без утеплителя |  | Нет |  | Иной | Асфальт | 107.1 | 0.9 | Нет |  | Скатная | 3.5 | Дерево |  | Да | 2008 | Керамзит или шлак |  | Да | 2008 | Абсоцементные листы и волнистый шифер |  | 633.1 | Да | 2008 | Наружный организованный |  | Оцинкованная сталь |  | 105 | Да | 2008 | 8 | 110.4 | Да | 2008 | Нет | [23 empty] | 224 | 1 | 1 | 10 | 127.6 | Закрытая | Медь | Да | 2009 | 62 | Да | 2009 | Нет | [5 empty] | Установлен(ы) | 1 |  |  | Да | 2009 | Да | 2 |  | Да | 2009 | Центральное | 1 | Металлополимер |  | 116 | Нет |  | 42 | Смешанный | сталь, чугун | Нет |  | Установлен(ы) | 1 |  |  | Да | 2010 | Да | 2 | Пластик |  | 147 | Да | 2009 | Центральное (сетевой природный газ) | 1 | 109.6 | Нет |  | Да | Внешняя котельная |  |  |  | 0.12 | 1 | Закрытая | Вертикальная | Металлополимер |  | 608.7 | Да | 2009 | 83 | Смешанный | Чугун, сталь | Да | 2009 | Нет |  |  |  | Нет |  |  |  | Установлен(ы) | 1 |  |  | Да | 2009 | Нет |  | Отсутствует по причине, указанной в: ч.1 ст.13 261-ФЗ (3 причины) |  |  | Да | Водогрейная колонка
Славянский район, г. Славянск-на-Кубани, ул. Красная, д. 42/1 | Подготовлен | 100,0 (167/167) | 03 423 000 | Славянск-на-Кубани | 353560, Краснодарский край, Славянский р-н, Славянск-на-Кубани г, Красная ул, дом № 42, корпус 1 | Да | 1759 | Да | 1759 | 23:48:0203018:12 | 1759 |  |  | Нет |  | Типовой | Группа I | 1967 |  |  | 103 | Да | 32 | 01.01.2010 | Нет |  |  |  | 11 | 11 | 663 | 134 | 4 | 4 | 3 | 2773 | 48 | 1980.9 | 48 | 1980.9 | 48 | Да | 48 | 1980.9 | 48 | Нет |  |  |  | Нет |  |  |  | Нет |  |  |  | Нет |  |  |  | Нет |  |  |  | Нет |  |  |  | Нет |  |  |  | Нет |  |  |  | 4 | 792.1 | ТСЖ | ТСЖ "Красная 42/1" | 1 | 03.03.2008 | Решение общего собрания собственников помещений в МКД | [6 empty] | 15.07.1999 |  | Ленточный |  | Железобетон |  | 124.6 | м3 |  |  | Нет |  | Нет | [13 empty] | 0.4 | Кирпич |  | Отсутствует |  | 1015 | Нет |  | Нет | [5 empty] | Нет | [5 empty] | Да | 12 | 18.9 | Металлопластик |  | Нет |  | 3 | 7.2 | Металл без утеплителя |  | Нет |  | Иной | Асфальт | 135.8 | 1 | Нет |  | Скатная | 3.5 | Дерево |  | Да | 2008 | Керамзит или шлак |  | Да | 2008 | Абсоцементные листы и волнистый шифер |  | 768.6 | Да | 2008 | Наружный организованный |  | Оцинкованная сталь |  | 134 | Да | 2008 | 8 | 118.2 | Да | 2008 | Нет | [23 empty] | 268.6 | 1 | 1 | 12 | 118.1 | Закрытая | Медь | Да | 2009 | 78 | Да | 2009 | Нет | [5 empty] | Установлен(ы) | 1 |  |  | Да | 2009 | Нет |  | Имеется |  |  | Центральное | 1 | Металлополимер |  | 187.6 | Да | 2009 | 41 | Смешанный | сталь, чугун | Да | 2009 | Установлен(ы) | 1 |  |  | Да | 2010 | Да | 3 | Пластик |  | 208.4 | Нет |  | Центральное (сетевой природный газ) | 1 | 122.6 | Нет |  | Да | Внешняя котельная |  |  |  | 0.15 | 1 | Закрытая | Вертикальная | Металлополимер |  | 694.3 | Да | 2009 | 89 | Смешанный | Чугун, сталь | Да | 2009 | Нет |  |  |  | Нет |  |  |  | Установлен(ы) | 1 |  |  | Да | 2010 | Нет |  | Отсутствует по причине, указанной в: ч.1 ст.13 261-ФЗ (3 причины) |  |  | Да | Водогрейная колонка
Славянский район, г. Славянск-на-Кубани, ул. Красная, д. 43 | Подготовлен | 100,0 (155/155) | 03 423 000 | Славянск-на-Кубани | 353560, Краснодарский край, Славянский р-н, Славянск-на-Кубани г, Красная ул, дом № 43 | Да | 837 | Да | 837 | 23:48:0203024:16 | 837 |  |  | Нет |  | Типовой | Группа II | 1955 |  |  | 20 | Да | 34 | 15.04.2010 | Нет |  |  |  | 6.4 | 6.4 | 283.3 | 67.8 | 2 | 2 | 1 | 417.6 | 8 | 284.1 | 7 | 255.1 | 7 | Да | 7 | 255.1 | 7 | Нет |  |  |  | Нет |  |  |  | Нет |  |  |  | Да | 1 | 29 | 1 | Да | 1 | 29 | 1 | Нет |  |  |  | Нет |  |  |  | Нет |  |  |  | 2 | 133.5 | УО | ООО УО "Славянец" | 1 | 09.10.2005 | Решение общего собрания собственников помещений в МКД | Да | 4 | 16.04.2012 |  |  |  | 09.10.1993 |  | Ленточный |  | Кирпич |  | 40.2 | м3 |  |  | Нет |  | Нет | [13 empty] | 0.4 | Кирпич |  | Штукатурка - по кирпичу - известковым раствором |  | 303.7 | Нет |  | Нет | [5 empty] | Нет | [5 empty] | Да | 1 | 1.12 | Дерево - хвойных пород |  | Нет |  | 1 | 2 | Металл без утеплителя |  | Нет |  | Иной | Асфальт | 68.1 | 0.8 | Нет |  | Скатная | 3.5 | Дерево |  | Нет |  | Керамзит или шлак |  | Нет |  | Абсоцементные листы и волнистый шифер |  | 368.3 | Нет |  | Наружный неорганизованный | [10 empty] | Нет | [23 empty] | 44.8 | 1 | 1 | 2 | 39.3 | Закрытая | Аллюминий | Нет |  | 7.1 | Нет |  | Нет | [5 empty] | Требуется установка | [5 empty] | Нет |  | Имеется |  |  | Центральное | 1 | Смешанный | сталь, пластик | 36.8 | Нет |  | 6 | Смешанный | сталь, чугун | Нет |  | Необходима установка | [5 empty] | Да | 1 | Смешанный | Чугун, пластик | 47.1 | Нет |  | Центральное (сетевой природный газ) | 1 | 39.4 | Нет |  | Да | Внешняя котельная |  |  |  | 0.08 | 1 | Закрытая | Вертикальная | Смешанный | пластик-сталь | 201.4 | Нет |  | 16 | Смешанный | Чугун, сталь | Нет |  | Нет |  |  |  | Нет |  |  |  | Установка не требуется |  |  | Отсутствует по причине, указанной в: п. 3 Критериев (приказ № 627) - кроме домов, введеных в эксплуатацию после 1 января 2010 года |  |  | Нет |  | Отсутствует по причине, указанной в: п. 3 Критериев (приказ № 627) - кроме домов, введеных в эксплуатацию после 1 января 2010 года |  |  | Да | Водогрейная колонка
Славянский район, г. Славянск-на-Кубани, ул. Красная, д. 45 | Подготовлен | 100,0 (151/151) | 03 423 000 | Славянск-на-Кубани | 353560, Краснодарский край, Славянский р-н, Славянск-на-Кубани г, Красная ул, дом № 45 | Да | 772 | Да | 772 | 23:48:0203024:17 | 772 |  |  | Нет |  | Типовой | Группа II | 1955 |  |  | 18 | Да | 30 | 15.04.2010 | Нет |  |  |  | 6.4 | 6.4 | 286.3 | 68.1 | 2 | 2 | 1 | 417.8 | 8 | 279.4 | 8 | 279.4 | 8 | Да | 8 | 279.4 | 8 | Нет |  |  |  | Нет |  |  |  | Нет |  |  |  | Нет |  |  |  | Нет |  |  |  | Нет |  |  |  | Нет |  |  |  | Нет |  |  |  | 2 | 138.4 | УО | ООО "Жилсервис" | 1 | 25.08.2005 | Решение общего собрания собственников помещений в МКД | Да | 4 | 16.05.2012 |  |  |  | 03.11.1993 |  | Ленточный |  | Кирпич |  | 41.2 | м3 |  |  | Нет |  | Нет | [13 empty] | 0.4 | Кирпич |  | Штукатурка - по кирпичу - известковым раствором |  | 302.8 | Нет |  | Нет | [5 empty] | Нет | [5 empty] | Да | 1 | 1.12 | Металлопластик |  | Нет |  | 1 | 2 | Металл без утеплителя |  | Нет |  | Иной | Асфальт | 69.4 | 0.9 | Нет |  | Скатная | 3.5 | Дерево |  | Нет |  | Керамзит или шлак |  | Нет |  | Абсоцементные листы и волнистый шифер |  | 367.5 | Нет |  | Наружный неорганизованный | [10 empty] | Нет | [23 empty] | 44.8 | 1 | 1 | 2 | 39.1 | Закрытая | Аллюминий | Нет |  | 7.2 | Нет |  | Нет | [5 empty] | Установлен(ы) | 1 |  |  | Да | 2015 | Нет |  | Имеется |  |  | Центральное | 1 | Смешанный | сталь, пластик | 36.2 | Нет |  | 6 | Смешанный | сталь, чугун | Нет |  | Необходима установка | [5 empty] | Да | 1 | Смешанный | Чугун, пластик | 46.8 | Нет |  | Центральное (сетевой природный газ) | 1 | 40.2 | Нет |  | Да | Внешняя котельная |  |  |  | 0.08 | 1 | Закрытая | Вертикальная | Черная сталь |  | 200.3 | Нет |  | 12 | Смешанный | Чугун, сталь | Нет |  | Нет |  |  |  | Нет |  |  |  | Установка не требуется |  |  | Отсутствует по причине, указанной в: п. 3 Критериев (приказ № 627) - кроме домов, введеных в эксплуатацию после 1 января 2010 года |  |  | Нет |  | Отсутствует по причине, указанной в: п. 3 Критериев (приказ № 627) - кроме домов, введеных в эксплуатацию после 1 января 2010 года |  |  | Да | Водогрейная колонка
Славянский район, г. Славянск-на-Кубани, ул. Красная, д. 45, корп. 1 | Подготовлен | 100,0 (148/148) | 03 423 000 | Славянск-на-Кубани | 353560, Краснодарский край, Славянский р-н, Славянск-на-Кубани г, Красная ул, дом № 45, корпус 1 | Да | 950 | Да | 950 | 23:48:0203024:18 | 950 |  |  | Нет |  | Типовой | Группа II | 1955 |  |  | 19 | Да | 35 | 02.04.2013 | Нет |  |  |  | 6 | 6 | 282.9 | 74.1 | 2 | 2 | 2 | 399.6 | 8 | 270.3 | 8 | 270.3 | 8 | Да | 8 | 270.3 | 8 | Нет |  |  |  | Нет |  |  |  | Нет |  |  |  | Нет |  |  |  | Нет |  |  |  | Нет |  |  |  | Нет |  |  |  | Нет |  |  |  | 3 | 129.3 | УО | ООО УО «Славянец» | 1 | 24.04.2006 | Решение общего собрания собственников помещений в МКД | Да | 4 | 02.02.2012 |  |  |  | 03.03.1994 |  | Ленточный |  | Кирпич |  | 58.1 | м3 |  |  | Нет |  | Нет | [13 empty] | 0.4 | Кирпич |  | Штукатурка - по кирпичу - известковым раствором |  | 313.2 | Нет |  | Нет | [5 empty] | Нет | [5 empty] | Да | 2 | 1.9 | Дерево - хвойных пород |  | Нет |  | 2 | 4.8 | Смешанный | деревянные и железные без утеплителя | Нет |  | Иной | Асфальт | 75.6 | 0.8 | Нет |  | Скатная | 3.5 | Дерево |  | Нет |  | Керамзит или шлак |  | Нет |  | Абсоцементные листы и волнистый шифер |  | 366.4 | Нет |  | Наружный неорганизованный | [10 empty] | Нет | [23 empty] | 44.8 | 1 | 1 | 4 | 50.2 | Закрытая | Аллюминий | Нет |  | 20.4 | Нет |  | Нет | [5 empty] | Требуется установка | [5 empty] | Нет |  | Имеется |  |  | Центральное | 1 | Черная сталь |  | 39.8 | Нет |  | 8 | Смешанный | сталь, чугун | Нет |  | Необходима установка | [5 empty] | Да | 4 | Смешанный | Чугун, пластик | 60.9 | Нет |  | Центральное (сетевой природный газ) | 1 | 31.8 | Нет |  | Да | Внешняя котельная |  |  |  | 0.08 | 1 | Закрытая | Вертикальная | Черная сталь |  | 242.1 | Нет |  | 20 | Смешанный | Чугун, сталь | Нет |  | Нет |  |  |  | Нет |  |  |  | Установка не требуется |  |  | Отсутствует по причине, указанной в: ч.1 ст.13 261-ФЗ (3 причины) |  |  | Нет |  | Отсутствует по причине, указанной в: ч.1 ст.13 261-ФЗ (3 причины) |  |  | Да | Водогрейная колонка
Славянский район, г. Славянск-на-Кубани, ул. Красная, д. 45, корп. 2 | Подготовлен | 100,0 (154/154) | 03 423 000 | Славянск-на-Кубани | 353560, Краснодарский край, Славянский р-н, Славянск-на-Кубани г, Красная ул, дом № 45, корпус 2 | Да | 968 | Да | 968 | 23:48:0203024:19 | 968 | 13839 |  | Нет |  | Типовой | Группа II | 1955 |  |  | 17 | Да | 32 | 01.05.2004 | Нет |  |  |  | 6 | 6 | 284.6 | 74.6 | 2 | 2 | 2 | 443.3 | 8 | 400.3 | 8 | 400.3 | 9 | Да | 8 | 400.3 | 9 | Нет |  |  |  | Нет |  |  |  | Нет |  |  |  | Нет |  |  |  | Нет |  |  |  | Нет |  |  |  | Нет |  |  |  | Нет |  |  |  | 2 | 43 | Непосредственное управление |  | 1 | 14.04.2014 | Решение общего собрания собственников помещений в МКД | Да | 2 | 24.08.2013 | Да | 2 | 18.09.2011 | 21.06.1993 |  | Ленточный |  | Кирпич |  | 57.1 | м3 |  |  | Нет |  | Нет | [13 empty] | 0.4 | Кирпич |  | Штукатурка - по кирпичу - известковым раствором |  | 311.7 | Нет |  | Нет | [5 empty] | Нет | [5 empty] | Да | 2 | 1.9 | Дерево - твердых пород |  | Нет |  | 2 | 4.8 | Металл без утеплителя |  | Нет |  | Иной | Асфальт | 75.1 | 0.8 | Нет |  | Скатная | 3.5 | Дерево |  | Нет |  | Отсутствует |  | Нет |  | Абсоцементные листы и волнистый шифер |  | 366.8 | Нет |  | Наружный неорганизованный | [10 empty] | Нет | [23 empty] | 44.8 | 1 | 1 | 4 | 49.1 | Закрытая | Аллюминий | Нет |  | 20.4 | Нет |  | Нет | [5 empty] | Установлен(ы) | 1 |  |  | Да | 2014 | Нет |  | Имеется |  |  | Центральное | 1 | Металлополимер |  | 39.8 | Нет |  | 8 | Смешанный | сталь, чугун | Нет |  | Установлен(ы) | 1 |  |  | Да | 2015 | Да | 4 | Пластик |  | 61.5 | Нет |  | Центральное (сетевой природный газ) | 1 | 31.1 | Нет |  | Да | Внешняя котельная |  |  |  | 0.08 | 1 | Закрытая | Вертикальная | Смешанный | пластик-сталь | 242.6 | Нет |  | 20 | Смешанный | Чугун, сталь | Нет |  | Нет |  |  |  | Нет |  |  |  | Установка не требуется |  |  | Отсутствует по причине, указанной в: ч.1 ст.13 261-ФЗ (3 причины) |  |  | Нет |  | Отсутствует по причине, указанной в: ч.1 ст.13 261-ФЗ (3 причины) |  |  | Да | Водогрейная колонка
Славянский район, г. Славянск-на-Кубани, ул. Красная, д. 45, корп. 3 | Подготовлен | 100,0 (174/174) | 03 423 000 | Славянск-на-Кубани | 353560, Краснодарский край, Славянский р-н, Славянск-на-Кубани г, Красная ул, дом № 45, корпус 3 | Да | 1121 | Да | 1121 | 23:48:0203024:1007 | 1121 |  |  | Нет |  | Типовой | Группа II | 1955 |  |  | 18 | Да | 33 | 01.10.2003 | Нет |  |  |  | 6 | 6 | 282.5 | 74.5 | 2 | 2 | 2 | 438.1 | 8 | 394.7 | 8 | 394.7 | 8 | Да | 8 | 394.7 | 8 | Нет |  |  |  | Нет |  |  |  | Нет |  |  |  | Нет |  |  |  | Нет |  |  |  | Нет |  |  |  | Нет |  |  |  | Нет |  |  |  | 2 | 43.4 | Непосредственное управление |  | 1 | 24.03.2014 | Решение общего собрания собственников помещений в МКД | Да | 2 | 14.05.2014 | Да | 1 | 20.06.2014 | 11.03.1993 |  | Ленточный |  | Кирпич |  | 57.4 | м3 |  |  | Нет |  | Нет | [13 empty] | 0.4 | Кирпич |  | Окраска фактурная |  | 312.9 | Да | 2011 | Нет | [5 empty] | Нет | [5 empty] | Да | 2 | 1.9 | Металлопластик |  | Да | 2011 | 2 | 4.8 | Металл с утеплителем |  | Да | 2011 | Иной | Бетон | 75.9 | 1 | Да | 2011 | Скатная | 3.5 | Дерево |  | Да | 2011 | Керамзит или шлак |  | Нет |  | Металпрофиль (металлочерепица) |  | 367.2 | Да | 2011 | Наружный организованный |  | Оцинкованная сталь с полимерным покрытием (для крыш из металлопрофиля (металлочерепицы)) |  |  | Да | 2011 | 6 | 36 | Да | 2011 | Нет | [23 empty] | 44.8 | 1 | 1 | 4 | 49.3 | Закрытая | Аллюминий | Нет |  | 21.3 | Нет |  | Нет | [5 empty] | Установлен(ы) | 1 |  |  | Да | 2013 | Нет |  | Имеется |  |  | Центральное | 2 | Металлополимер |  | 40.2 | Нет |  | 8 | Смешанный | сталь, чугун | Нет |  | Установлен(ы) | 2 |  |  | Да | 2011 | Да | 4 | Смешанный | Чугун, пластик | 61.3 | Нет |  | Центральное (сетевой природный газ) | 1 | 30.7 | Нет |  | Да | Внешняя котельная |  |  |  | 0.08 | 1 | Закрытая | Вертикальная | Металлополимер |  | 241.6 | Да | 2008 | 20 | Смешанный | Чугун, сталь | Да | 2008 | Нет |  |  |  | Нет |  |  |  | Установлен(ы) | 1 |  |  | Да | 2008 | Да | 1 | Имеется | Да | 2011 | Да | Водогрейная колонка
Славянский район, г. Славянск-на-Кубани, ул. Красная, д. 46 | Подготовлен | 100,0 (172/172) | 03 423 000 | Славянск-на-Кубани | 353560, Краснодарский край, Славянский р-н, Славянск-на-Кубани г, Красная ул, дом № 46 | Да | 515 | Да | 515 | 23:48:0203024:20 | 515 |  |  | Нет |  | Типовой | Группа I | 1974 |  |  | 82 | Да | 32 | 26.05.2010 | Нет |  |  |  | 14.8 | 14.8 | 380.4 | 84.4 | 5 | 5 | 2 | 1828.6 | 30 | 1228.2 | 15 | 699.2 | 15 | Да | 15 | 699.2 | 15 | Нет |  |  |  | Нет |  |  |  | Нет |  |  |  | Да | 15 | 529 | 15 | Да | 15 | 529 | 15 | Нет |  |  |  | Нет |  |  |  | Нет |  |  |  | 2 | 600.4 | ТСЖ | ТСЖ "Красная 46" | 1 | 10.04.2009 | Решение общего собрания собственников помещений в МКД | [6 empty] | 21.01.1993 |  | Ленточный |  | Железобетон |  | 155 | м3 |  |  | Нет |  | Да | 380 | Бетон |  | Бетонные (железобетонные) блоки |  | 2 | 226.4 | Плоское | Железобетон |  | 380 | Нет |  | 0.4 | Кирпич |  | Облицовка - естественный камень |  | 1240.8 | Нет |  | Нет | [5 empty] | Нет | [5 empty] | Да | 8 | 18.1 | Металлопластик |  | Нет |  | 3 | 6.2 | Металл без утеплителя |  | Нет |  | Иной | Асфальт | 108.6 | 0.7 | Нет |  | Скатная | 3.5 | Дерево |  | Нет |  | Керамзит или шлак |  | Нет |  | Абсоцементные листы и волнистый шифер |  | 450 | Нет |  | Наружный организованный |  | Оцинкованная сталь |  |  | Нет |  | 4 | 59.2 | Нет |  | Нет | [23 empty] | 200 | 1 | 1 | 12 | 49 | Закрытая | Аллюминий | Нет |  | 49 | Нет |  | Нет |  | Скрытая | Алюминий | Нет |  | Установлен(ы) | 1 |  |  | Да | 2011 | Нет |  | Имеется |  |  | Центральное | 1 | Черная сталь |  | 208 | Нет |  | 8 | Смешанный | сталь, чугун | Нет |  | Установлен(ы) | 1 |  | Имеется | Да | 2010 | Да | 2 | Смешанный | Чугун, пластик | 207 | Нет |  | Центральное (сетевой природный газ) | 2 | 149.6 | Нет |  | Да | Внешняя котельная |  |  |  | 0.15 | 1 | Закрытая | Горизонтальная | Черная сталь |  | 480.9 | Нет |  | 8 | Чугун |  | Нет |  | Нет |  |  |  | Нет |  |  |  | Установлен(ы) | 1 |  | Имеется | Да | 2013 | Нет |  | Имеется |  |  | Да | Водогрейная колонка |  | Газ |  | 355.5 | 1 | Оцинкованная сталь |  | 355.5 | Нет |  | 12 | Латунь |  | Нет |  | Установка не требуется |  |  | Имеется |  |  | Нет
Славянский район, г. Славянск-на-Кубани, ул. Красная, д. 48 | Подготовлен | 100,0 (186/186) | 03 423 000 | Славянск-на-Кубани | 353560, Краснодарский край, Славянский р-н, Славянск-на-Кубани г, Красная ул, дом № 48 | Да | 2600.3 | Да | 2092 | 23:48:0203017:14 | 2092 |  |  | Нет |  | Типовой | Группа I | 1974 |  |  | 140 | Да | 31 | 26.05.2010 | Нет |  |  |  | 14.7 | 14.7 | 1520 | 180.6 | 5 | 5 | 4 | 4136.82 | 58 | 3044.3 | 56 | 2600.3 | 56 | Да | 56 | 2600.3 | 56 | Нет |  |  |  | Нет |  |  |  | Нет |  |  |  | Да | 2 | 444 | 2 | Да | 2 | 444 | 2 | Нет |  |  |  | Нет |  |  |  | Нет |  |  |  | 5 | 1092.52 | УО | ООО УО "Жилсервис" | 1 | 10.10.2009 | Решение общего собрания собственников помещений в МКД | Да | 1 | 05.12.2012 |  |  |  | 05.06.1993 |  | Ленточный |  | Железобетон |  | 255.5 | м3 |  |  | Нет |  | Да | 896.5 | Уплотненный грунт |  | Кирпич |  | 2 | 438 | Плоское | Железобетон |  | 896.5 | Нет |  | 0.4 | Кирпич |  | Отсутствует |  | 1502.9 | Нет |  | Нет | [5 empty] | Нет | [5 empty] | Да | 16 | 48.1 | Дерево - твердых пород |  | Нет |  | 24 | 35.2 | Металл без утеплителя |  | Нет |  | Иной | Асфальт | 180.6 | 0.7 | Нет |  | Скатная | 3.5 | Дерево |  | Нет |  | Керамзит или шлак |  | Нет |  | Абсоцементные листы и волнистый шифер |  | 1020.5 | Нет |  | Наружный организованный |  | Оцинкованная сталь |  |  | Нет |  | 8 | 105 | Нет |  | Нет | [23 empty] | 340 | 1 | 1 | 30 | 105.8 | Закрытая | Аллюминий | Нет |  | 105.8 | Нет |  | Нет |  | Скрытая | Алюминий | Нет |  | Установлен(ы) | 1 |  | Имеется | Да | 2013 | Нет |  | Имеется |  |  | Центральное | 1 | Черная сталь |  | 355.9 | Нет |  | 14 | Смешанный | сталь, чугун | Нет |  | Установлен(ы) | 1 |  |  | Нет | 2013 | Да | 2 | Смешанный | Чугун, пластик | 407.8 | Нет |  | Центральное (сетевой природный газ) | 2 | 222 | Нет |  | Да | Внешняя котельная |  |  |  | 0.12 | 1 | Открытая | Горизонтальная | Черная сталь |  | 408.9 | Нет |  | 10 | Смешанный | Чугун, сталь | Нет |  | Нет |  |  |  | Нет |  |  |  | Установлен(ы) | 1 |  | Имеется | Нет | 2006 | Нет |  | Имеется |  |  | Да | Внешняя котельная |  |  |  | 0.13 | 1 | Черная сталь |  | 377.3 | Нет |  | 14 | Сталь |  | Нет |  | Установка не требуется |  |  | Отсутствует по причине, указанной в: ч.1 ст.13 261-ФЗ (3 причины) |  |  | Нет
Славянский район, г. Славянск-на-Кубани, ул. Красная, д. 49 | Подготовлен | 100,0 (167/167) | 03 423 000 | Славянск-на-Кубани | 353560, Краснодарский край, Славянский р-н, Славянск-на-Кубани г, Красная ул, дом № 49 | Да | 576 | Да | 576 | 23:48:0203024:2 | 576 |  |  | Нет |  | Типовой | Группа II | 1955 |  |  | 20 | Да | 40 | 18.05.2010 | Нет |  |  |  | 6.3 | 6.3 | 282 | 67.6 | 2 | 2 | 1 | 405.1 | 8 | 276 | 7 | 230.3 | 7 | Да | 7 | 230.3 | 7 | Нет |  |  |  | Нет |  |  |  | Нет |  |  |  | Да | 1 | 45.7 | 1 | Да | 1 | 45.7 | 1 | Нет |  |  |  | Нет |  |  |  | Нет |  |  |  | 1 | 129.1 | УО | ООО УО "Славянец" | 1 | 28.03.2006 | Решение общего собрания собственников помещений в МКД | Да | 2 | 13.10.2012 |  |  |  | 02.03.1994 |  | Ленточный |  | Кирпич |  | 40.9 | м3 |  |  | Нет |  | Нет | [13 empty] | 0.4 | Кирпич |  | Окраска фактурная |  | 298.3 | Да | 2010 | Нет | [5 empty] | Нет | [5 empty] | Да | 1 | 1.12 | Металлопластик |  | Да | 2010 | 1 | 2.4 | Металл с утеплителем |  | Да | 2010 | Иной | Тротуарная плитка | 68.9 | 1 | Да | 2010 | Скатная | 3 | Дерево |  | Нет |  | Керамзит или шлак |  | Нет |  | Абсоцементные листы и волнистый шифер |  | 365.1 | Нет |  | Наружный неорганизованный | [10 empty] | Нет | [23 empty] | 44.8 | 1 | 1 | 2 | 35.2 | Закрытая | Медь | Нет |  | 10.1 | Нет |  | Нет | [5 empty] | Установлен(ы) | 1 |  |  | Да | 2010 | Нет |  | Имеется |  |  | Центральное | 1 | Смешанный | сталь, пластик | 44.8 | Нет |  | 10 | Смешанный | сталь, чугун | Нет |  | Установлен(ы) | 1 |  |  | Да | 2010 | Да | 1 | Смешанный | Чугун, пластик | 51.6 | Нет |  | Центральное (сетевой природный газ) | 1 | 40.2 | Нет |  | Да | Внешняя котельная |  |  |  | 0.08 | 1 | Закрытая | Вертикальная | Металлополимер |  | 296.3 | Нет |  | 20 | Смешанный | Чугун, сталь | Да | 2010 | Нет |  |  |  | Нет |  |  |  | Установлен(ы) | 1 |  |  | Да | 2010 | Нет |  | Отсутствует по причине, указанной в: ч.1 ст.13 261-ФЗ (3 причины) |  |  | Да | Водогрейная колонка
Славянский район, г. Славянск-на-Кубани, ул. Красная, д. 49, корп. 1 | Подготовлен | 100,0 (161/161) | 03 423 000 | Славянск-на-Кубани | 353560, Краснодарский край, Славянский р-н, Славянск-на-Кубани г, Красная ул, дом № 49, корпус 1 | Да | 894 | Да | 894 | 23:48:0203024:23 | 894 |  |  | Нет |  | Типовой | Группа II | 1955 |  |  | 20 | Да | 39 | 20.05.2010 | Нет |  |  |  | 6 | 6 | 279 | 74.3 | 2 | 2 | 2 | 395.6 | 8 | 271.8 | 8 | 271.8 | 8 | Да | 8 | 271.8 | 8 | Нет |  |  |  | Нет |  |  |  | Нет |  |  |  | Нет |  |  |  | Нет |  |  |  | Нет |  |  |  | Нет |  |  |  | Нет |  |  |  | 3 | 123.8 | УО | ООО "Жилсервис" | 1 | 04.05.2005 | Решение общего собрания собственников помещений в МКД | Да | 4 | 15.03.2012 |  |  |  | 20.08.1994 |  | Ленточный |  | Кирпич |  | 55.1 | м3 |  |  | Нет |  | Нет | [13 empty] | 0.4 | Кирпич |  | Окраска фактурная |  | 334.7 | Да | 2010 | Нет | [5 empty] | Нет | [5 empty] | Да | 2 | 2.24 | Металлопластик |  | Да | 2010 | 2 | 4.8 | Металл без утеплителя |  | Да | 2010 | Армированный бетон |  | 75.6 | 1 | Да | 2010 | Скатная | 3 | Дерево |  | Нет |  | Керамзит или шлак |  | Нет |  | Абсоцементные листы и волнистый шифер |  | 370.4 | Нет |  | Наружный неорганизованный | [10 empty] | Нет | [23 empty] | 44.8 | 1 | 1 | 4 | 49.1 | Закрытая | Аллюминий | Нет |  | 21.8 | Нет |  | Нет | [5 empty] | Установлен(ы) | 1 |  |  | Да | 2010 | Нет |  | Имеется |  |  | Центральное | 1 | Смешанный | сталь, пластик | 54.2 | Нет |  | 10 | Смешанный | сталь, чугун | Нет |  | Установлен(ы) | 1 |  |  | Да | 2010 | Да | 2 | Смешанный | Чугун, пластик | 75.9 | Нет |  | Центральное (сетевой природный газ) | 1 | 48.9 | Нет |  | Да | Внешняя котельная |  |  |  | 0.08 | 1 | Закрытая | Вертикальная | Металлополимер |  | 341.9 | Да | 2010 | 22 | Смешанный | Чугун, сталь | Да | 2010 | Нет |  |  |  | Нет |  |  |  | Установлен(ы) | 1 |  |  | Да | 2010 | Нет |  | Отсутствует по причине, указанной в: ч.1 ст.13 261-ФЗ (3 причины) |  |  | Да | Водогрейная колонка
Славянский район, г. Славянск-на-Кубани, ул. Красная, д. 49, корп. 2 | Подготовлен | 100,0 (161/161) | 03 423 000 | Славянск-на-Кубани | 353560, Краснодарский край, Славянский р-н, Славянск-на-Кубани г, Красная ул, дом № 49, корпус 2 | Да | 818 | Да | 818 | 23:48:0203024:24 | 818 |  |  | Нет |  | Типовой | Группа II | 1955 |  |  | 21 | Да | 38 | 19.05.2010 | Нет |  |  |  | 6.4 | 6.4 | 285.4 | 74.9 | 2 | 2 | 2 | 399.8 | 8 | 271.2 | 8 | 271.2 | 8 | Да | 8 | 271.2 | 8 | Нет |  |  |  | Нет |  |  |  | Нет |  |  |  | Нет |  |  |  | Нет |  |  |  | Нет |  |  |  | Нет |  |  |  | Нет |  |  |  | 3 | 128.6 | УО | ООО УО "Славянец" | 1 | 24.08.2005 | Решение общего собрания собственников помещений в МКД | Да | 2 | 02.09.2012 |  |  |  | 09.10.1994 |  | Ленточный |  | Кирпич |  | 55.4 | м3 |  |  | Нет |  | Нет | [13 empty] | 0.4 | Кирпич |  | Окраска фактурная |  | 335.5 | Да | 2010 | Нет | [5 empty] | Нет | [5 empty] | Да | 2 | 2.24 | Металлопластик |  | Да | 2010 | 2 | 4.8 | Металл без утеплителя |  | Да | 2010 | Армированный бетон |  | 75.7 | 1 | Да | 2010 | Скатная | 3 | Дерево |  | Нет |  | Керамзит или шлак |  | Нет |  | Абсоцементные листы и волнистый шифер |  | 371.1 | Нет |  | Наружный неорганизованный | [10 empty] | Нет | [23 empty] | 44.8 | 1 | 1 | 4 | 49.3 | Закрытая | Аллюминий | Нет |  | 22.9 | Нет |  | Нет | [5 empty] | Установлен(ы) | 1 |  |  | Да | 2010 | Нет |  | Имеется |  |  | Центральное | 1 | Смешанный | сталь, пластик | 54.7 | Нет |  | 10 | Смешанный | сталь, чугун | Нет |  | Установлен(ы) | 1 |  |  | Да | 2010 | Да | 2 | Смешанный | Чугун, пластик | 76.3 | Нет |  | Центральное (сетевой природный газ) | 1 | 48.7 | Нет |  | Да | Внешняя котельная |  |  |  | 0.08 | 1 | Закрытая | Вертикальная | Металлополимер |  | 343.9 | Да | 2010 | 22 | Смешанный | Чугун, сталь | Да | 2010 | Нет |  |  |  | Нет |  |  |  | Установлен(ы) | 1 |  |  | Да | 2010 | Нет |  | Отсутствует по причине, указанной в: ч.1 ст.13 261-ФЗ (3 причины) |  |  | Да | Водогрейная колонка
Славянский район, г. Славянск-на-Кубани, ул. Красная, д. 49, корп. 3 | Подготовлен | 100,0 (149/149) | 03 423 000 | Славянск-на-Кубани | 353560, Краснодарский край, Славянский р-н, Славянск-на-Кубани г, Красная ул, дом № 49, корпус 3 | Да | 823 | Да | 823 | 23:48:0203024:25 | 823 |  |  | Нет |  | Типовой | Группа II | 1955 |  |  | 19 | Да | 35 | 02.10.2013 | Нет |  |  |  | 6.4 | 6.4 | 288.4 | 75.3 | 2 | 2 | 2 | 402.9 | 8 | 271.4 | 8 | 271.4 | 8 | Да | 8 | 271.4 | 8 | Нет |  |  |  | Нет |  |  |  | Нет |  |  |  | Нет |  |  |  | Нет |  |  |  | Нет |  |  |  | Нет |  |  |  | Нет |  |  |  | 3 | 131.5 | УО | ООО "Жилсервис" | 1 | 23.10.2005 | Решение общего собрания собственников помещений в МКД | Да | 4 | 10.10.2012 |  |  |  | 10.08.1993 |  | Ленточный |  | Кирпич |  | 56.2 | м3 |  |  | Нет |  | Нет | [13 empty] | 0.4 | Кирпич |  | Штукатурка - по кирпичу - известковым раствором |  | 337.2 | Нет |  | Нет | [5 empty] | Нет | [5 empty] | Да | 2 | 2.24 | Дерево - хвойных пород |  | Нет |  | 2 | 4.8 | Смешанный | деревянные и железные без утеплителя | Нет |  | Иной | Асфальт | 76.9 | 0.8 | Нет |  | Скатная | 3 | Дерево |  | Нет |  | Керамзит или шлак |  | Нет |  | Абсоцементные листы и волнистый шифер |  | 373.2 | Нет |  | Наружный неорганизованный | [10 empty] | Нет | [23 empty] | 44.8 | 1 | 1 | 4 | 50.4 | Закрытая | Аллюминий | Нет |  | 23.6 | Нет |  | Нет | [5 empty] | Требуется установка | [5 empty] | Нет |  | Имеется |  |  | Центральное | 1 | Смешанный | сталь, пластик | 55.8 | Нет |  | 10 | Смешанный | сталь, чугун | Нет |  | Необходима установка | [5 empty] | Да | 2 | Смешанный | Чугун, пластик | 77.8 | Нет |  | Центральное (сетевой природный газ) | 1 | 49.4 | Нет |  | Да | Внешняя котельная |  |  |  | 0.08 | 1 | Закрытая | Вертикальная | Черная сталь |  | 359.3 | Нет |  | 22 | Смешанный | Чугун, сталь | Нет |  | Нет |  |  |  | Нет |  |  |  | Установка не требуется |  |  | Отсутствует по причине, указанной в: ч.1 ст.13 261-ФЗ (3 причины) |  |  | Нет |  | Отсутствует по причине, указанной в: п.2 ч.5 ст.11 261-ФЗ |  |  | Да | Водогрейная колонка
Славянский район, г. Славянск-на-Кубани, ул. Красная, д. 51 | Подготовлен | 100,0 (160/160) | 03 423 000 | Славянск-на-Кубани | 353560, Краснодарский край, Славянский р-н, Славянск-на-Кубани г, Красная ул, дом № 51 | Да | 915 | Да | 915 | 23:48:0203024:28 | 915 |  |  | Нет |  | Типовой | Группа II | 1955 |  |  | 20 | Да | 43 | 18.05.2010 | Нет |  |  |  | 6.3 | 6.3 | 280.7 | 67.4 | 2 | 2 | 1 | 408.6 | 8 | 277.2 | 8 | 277.2 | 8 | Да | 8 | 277.2 | 8 | Нет |  |  |  | Нет |  |  |  | Нет |  |  |  | Нет |  |  |  | Нет |  |  |  | Нет |  |  |  | Нет |  |  |  | Нет |  |  |  | 2 | 131.4 | УО | ООО "Жилсервис" | 3 | 18.06.2007 | Решение общего собрания собственников помещений в МКД | Нет | [5 empty] | 10.10.1995 |  | Ленточный |  | Кирпич |  | 40.4 | м3 |  |  | Нет |  | Нет | [13 empty] | 0.4 | Кирпич |  | Окраска фактурная |  | 297.2 | Да | 2010 | Нет | [5 empty] | Нет | [5 empty] | Да | 1 | 1.12 | Металлопластик |  | Да | 2010 | 1 | 2.4 | Металл без утеплителя |  | Да | 2010 | Иной | Тротуарная плитка | 68.3 | 1 | Да | 2010 | Скатная | 3.5 | Дерево |  | Нет |  | Керамзит или шлак |  | Нет |  | Абсоцементные листы и волнистый шифер |  | 364.9 | Нет |  | Наружный неорганизованный | [10 empty] | Нет | [23 empty] | 44.8 | 1 | 1 | 2 | 34.9 | Закрытая | Аллюминий | Нет |  | 10.3 | Нет |  | Нет | [5 empty] | Установлен(ы) | 1 |  |  | Да | 2010 | Нет |  | Имеется |  |  | Центральное | 1 | Металлополимер |  | 45.1 | Да | 2010 | 10 | Смешанный | сталь, чугун | Да | 2010 | Установлен(ы) | 1 |  |  | Да | 2010 | Да | 1 | Смешанный | Чугун, пластик | 51.3 | Нет |  | Центральное (сетевой природный газ) | 1 | 39.1 | Нет |  | Да | Внешняя котельная |  |  |  | 0.08 | 1 | Закрытая | Вертикальная | Смешанный | пластик-сталь | 298.3 | Нет |  | 18 | Смешанный | Чугун, сталь | Нет |  | Нет |  |  |  | Нет |  |  |  | Установлен(ы) | 1 |  |  | Да | 2010 | Нет |  | Отсутствует по причине, указанной в: ч.1 ст.13 261-ФЗ (3 причины) |  |  | Да | Водогрейная колонка
Славянский район, г. Славянск-на-Кубани, ул. Красная, д. 53 | Подготовлен | 100,0 (181/181) | 03 423 000 | Славянск-на-Кубани | 353560, Краснодарский край, Славянский р-н, Славянск-на-Кубани г, Красная ул, дом № 53 | Да | 1279 | Да | 1279 | 23:48:0203024:29 | 1279 |  |  | Нет |  | Типовой | Группа II | 1955 |  |  | 32 | Да | 36 | 01.01.2005 | Нет |  |  |  | 6.1 | 6.1 | 728.9 | 116.3 | 2 | 2 | 3 | 1202.8 | 18 | 1055.4 | 14 | 942.6 | 14 | Да | 14 | 942.6 | 14 | Нет |  |  |  | Нет |  |  |  | Нет |  |  |  | Да | 4 | 112.8 | 4 | Да | 4 | 112.8 | 4 | Нет |  |  |  | Нет |  |  |  | Нет |  |  |  | 4 | 147.4 | Непосредственное управление |  | 1 | 27.07.2012 | Решение общего собрания собственников помещений в МКД | Да | 2 | 23.05.2013 | Да | 1 | 27.08.2012 | 02.03.1993 |  | Ленточный |  | Кирпич |  | 95.1 | м3 |  |  | Нет |  | Нет | [13 empty] | 0.4 | Кирпич |  | Окраска фактурная |  | 621.7 | Да | 2010 | Нет | [5 empty] | Нет | [5 empty] | Да | 3 | 3.36 | Металлопластик |  | Да | 2010 | 3 | 6.6 | Металл без утеплителя |  | Да | 2010 | Иной | Тротуарная плитка | 118.4 | 1.5 | Да | 2010 | Скатная | 3 | Дерево |  | Да | 2010 | Керамзит или шлак |  | Да | 2010 | Металпрофиль (металлочерепица) |  | 947.5 | Да | 2010 | Наружный организованный |  | Оцинкованная сталь с полимерным покрытием (для крыш из металлопрофиля (металлочерепицы)) |  |  | Да | 2010 | 15 | 91.4 | Да | 2010 | Нет | [23 empty] | 100.8 | 1 | 1 | 6 | 88.9 | Закрытая | Медь | Нет |  | 32.7 | Нет |  | Нет | [5 empty] | Установлен(ы) | 1 |  |  | Да | 2010 | Нет |  | Имеется |  |  | Центральное | 1 | Металлополимер |  | 106.2 | Да | 2010 | 10 | Смешанный | сталь, чугун | Да | 2010 | Установлен(ы) | 1 |  |  | Да | 2010 | Да | 3 | Пластик |  | 133.4 | Да | 2010 | Центральное (сетевой природный газ) | 1 | 85.7 | Нет |  | Да | Внешняя котельная |  |  |  | 0.08 | 1 | Закрытая | Вертикальная | Металлополимер |  | 454.7 | Да | 2010 | 26 | Смешанный | Чугун, сталь | Да | 2010 | Нет |  |  |  | Нет |  |  |  | Установлен(ы) | 1 |  |  | Да | 2010 | Нет |  | Отсутствует по причине, указанной в: ч.1 ст.13 261-ФЗ (3 причины) |  |  | Да | Водогрейная колонка
Славянский район, г. Славянск-на-Кубани, ул. Красная, д. 59 | Подготовлен | 100,0 (132/132) | 03 423 000 | Славянск-на-Кубани | 353560, Краснодарский край, Славянский р-н, Славянск-на-Кубани г, Красная ул, дом № 59 | Да | 772 | Да | 772 | 23:48:020029 :18 | 772 |  |  | Нет |  | Типовой | Группа I | 1965 |  |  | 10 | Да | 38 | 17.05.2010 | Нет |  |  |  | 5.9 | 5.9 | 117 | 43 | 2 | 2 | 1 | 198 | 4 | 144.8 | 4 | 144.8 | 4 | Да | 4 | 144.8 | 4 | Нет |  |  |  | Нет |  |  |  | Нет |  |  |  | Нет |  |  |  | Нет |  |  |  | Нет |  |  |  | Нет |  |  |  | Нет |  |  |  | 1 | 53.2 | УО | ООО "Жилсервис" | 1 | 12.10.2006 | Решение общего собрания собственников помещений в МКД | Да | 1 | 01.05.2012 |  |  |  | 12.10.1993 |  | Ленточный |  | Бутовый камень |  | 33.2 | м3 |  |  | Нет |  | Нет | [13 empty] | 0.4 | Кирпич |  | Штукатурка - по кирпичу - известковым раствором |  | 177.6 | Нет |  | Нет | [5 empty] | Нет | [5 empty] | Да | 1 | 1.44 | Дерево - хвойных пород |  | Нет |  | 1 | 2 | Металл без утеплителя |  | Нет |  | Иной | Асфальт | 44 | 1 | Нет |  | Скатная | 3.5 | Дерево |  | Нет |  | Керамзит или шлак |  | Нет |  | Абсоцементные листы и волнистый шифер |  | 152.1 | Нет |  | Наружный неорганизованный | [10 empty] | Нет | [23 empty] | 22.4 | 1 | 1 | 2 | 27.1 | Закрытая | Аллюминий | Нет |  | 10.8 | Нет |  | Нет | [5 empty] | Требуется установка | [5 empty] | Нет |  | Имеется |  |  | Центральное | 1 | Черная сталь |  | 34.6 | Нет |  | 10 | Смешанный | сталь, чугун | Нет |  | Установлен(ы) | 1 |  |  | Да | 2015 | Да | 1 | Чугун |  | 43.2 | Нет |  | Центральное (сетевой природный газ) | 1 | 30.2 | Нет |  | Да | Квартирные котлы | [36 empty] | Да | Водогрейная колонка
Славянский район, г. Славянск-на-Кубани, ул. Красная, д. 66 | Подготовлен | 100,0 (187/187) | 03 423 000 | Славянск-на-Кубани | 353560, Краснодарский край, Славянский р-н, Славянск-на-Кубани г, Красная ул, дом № 66 | Да | 3655 | Да | 3655 | 23:48:0203016:9 | 3655 |  |  | Нет |  | Типовой | Группа I | 1980 |  |  | 199 | Да | 25 | 26.05.2010 | Нет |  |  |  | 14.8 | 14.8 | 1248 | 187.6 | 5 | 5 | 6 | 6167.6 | 84 | 4534.6 | 80 | 4319.6 | 80 | Да | 80 | 4319.6 | 80 | Нет |  |  |  | Нет |  |  |  | Нет |  |  |  | Да | 4 | 215 | 4 | Да | 4 | 215 | 4 | Нет |  |  |  | Нет |  |  |  | Нет |  |  |  | 7 | 1633 | УО | ООО УО «Славянец» | 1 | 10.05.2009 | Решение общего собрания собственников помещений в МКД | Да | 1 | 05.12.2012 |  |  |  | 03.03.1993 |  | Ленточный |  | Железобетон |  | 310.4 | м3 |  |  | Нет |  | Да | 1248 | Уплотненный грунт |  | Кирпич |  | 1.8 | 494.1 | Плоское | Железобетон |  | 1248 | Нет |  | 0.4 | Кирпич |  | Отсутствует |  | 1940.6 | Нет |  | Нет | [5 empty] | Нет | [5 empty] | Да | 24 | 32.2 | Дерево - хвойных пород |  | Нет |  | 7 | 17.22 | Металл без утеплителя |  | Нет |  | Иной | Асфальт | 222 | 0.7 | Нет |  | Скатная | 3.5 | Дерево |  | Нет |  | Керамзит или шлак |  | Нет |  | Абсоцементные листы и волнистый шифер |  | 1524 | Нет |  | Наружный организованный |  | Оцинкованная сталь |  |  | Нет |  | 18 | 170 | Нет |  | Нет | [23 empty] | 400 | 1 | 1 | 30 | 201 | Закрытая | Аллюминий | Нет |  | 98 | Нет |  | Нет | [5 empty] | Установлен(ы) | 1 |  |  | Да | 2013 | Нет |  | Отсутствует по причине, указанной в: п. 3 Критериев (приказ № 627) - кроме домов, введеных в эксплуатацию после 1 января 2010 года |  |  | Центральное | 1 | Черная сталь |  | 464 | Нет |  | 20 | Смешанный | сталь, чугун | Нет |  | Установлен(ы) | 1 |  |  | Да | 2013 | Да | 1 | Смешанный | Чугун, пластик | 455 | Нет |  | Центральное (сетевой природный газ) | 2 | 444 | Нет |  | Да | Внешняя котельная |  |  |  | 0.2 | 1 | Закрытая | Вертикальная | Черная сталь |  | 1045 | Нет |  | 18 | Чугун |  | Нет |  | Нет |  |  |  | Нет |  |  |  | Установлен(ы) | 1 |  |  | Да | 2012 | Нет |  | Имеется |  |  | Да | Внешняя котельная |  |  |  | 0.2 | 1 | Черная сталь |  | 464 | Нет |  | 18 | Сталь |  | Нет |  | Установлен(ы) | 1 |  |  | Да | 2011 | Нет
Славянский район, г. Славянск-на-Кубани, ул. Красная, д. 68 | Подготовлен | 100,0 (187/187) | 03 423 000 | Славянск-на-Кубани | 353560, Краснодарский край, Славянский р-н, Славянск-на-Кубани г, Красная ул, дом № 68 | Да | 4699.7 | Да | 2202 | 23:48:0203015:5 | 2202 |  |  | Нет |  | Типовой | Группа I | 1994 |  |  | 112 | Да | 26 | 26.05.2010 | Нет |  |  |  | 15.3 | 15.3 | 1380 | 225.9 | 5 | 5 | 8 | 5864.7 | 97 | 5279.7 | 93 | 4699.7 | 93 | Да | 93 | 4699.7 | 93 | Нет |  |  |  | Нет |  |  |  | Нет |  |  |  | Да | 4 | 580 | 4 | Да | 4 | 580 | 4 | Нет |  |  |  | Нет |  |  |  | Нет |  |  |  | 9 | 585 | УО | ООО "Жилсервис" | 1 | 10.06.2009 | Решение общего собрания собственников помещений в МКД | Да | 1 | 05.12.2012 |  |  |  | 03.03.1994 |  | Ленточный |  | Железобетон |  | 421 | м3 |  |  | Нет |  | Да | 1380 | Уплотненный грунт |  | Кирпич |  | 2 | 685.9 | Плоское | Железобетон |  | 1381 | Нет |  | 0.5 | Кирпич |  | Отсутствует |  | 2940.3 | Нет |  | Нет | [5 empty] | Нет | [5 empty] | Да | 32 | 26 | Дерево - твердых пород |  | Нет |  | 12 | 22.68 | Металл без утеплителя |  | Нет |  | Иной | Асфальт | 250.8 | 0.79 | Нет |  | Скатная | 3.5 | Дерево |  | Нет |  | Керамзит или шлак |  | Нет |  | Абсоцементные листы и волнистый шифер |  | 2071.5 | Нет |  | Наружный организованный |  | Оцинкованная сталь |  |  | Нет |  | 18 | 241 | Нет |  | Нет | [23 empty] | 480 | 2 | 2 | 40 | 259 | Закрытая | Аллюминий | Нет |  | 150.4 | Нет |  | Нет | [5 empty] | Установлен(ы) | 2 |  |  | Да | 2009 | Нет |  | Имеется |  |  | Центральное | 1 | Черная сталь |  | 1107 | Нет |  | 18 | Смешанный | сталь, чугун | Нет |  | Установлен(ы) | 1 |  |  | Да | 2013 | Да | 1 | Смешанный | Чугун, пластик | 993 | Нет |  | Центральное (сетевой природный газ) | 2 | 960 | Нет |  | Да | Внешняя котельная |  |  |  | 0.18 | 1 | Закрытая | Вертикальная | Черная сталь |  | 1129 | Нет |  | 18 | Чугун |  | Нет |  | Нет |  |  |  | Нет |  |  |  | Установлен(ы) | 1 |  |  | Да | 2012 | Нет |  | Имеется |  |  | Да | Внешняя котельная |  |  |  | 0.18 | 1 | Черная сталь |  | 1107 | Нет |  | 18 | Сталь |  | Нет |  | Установлен(ы) | 1 |  |  | Да | 2012 | Нет
Славянский район, г. Славянск-на-Кубани, ул. Красная, д. 84 | Подготовлен | 100,0 (182/182) | 03 423 000 | Славянск-на-Кубани | 353560, Краснодарский край, Славянский р-н, Славянск-на-Кубани г, Красная ул, дом № 84 | Да | 2994.6 | Да | 2680 | 23:48:0203015:1004 | 2680 |  |  | Нет |  | Типовой | Группа I | 1969 |  |  | 140 | Да | 30 | 26.05.2010 | Нет |  |  |  | 14.3 | 14.3 | 896.5 | 108.6 | 5 | 5 | 4 | 4251.6 | 71 | 3149.6 | 68 | 2994.6 | 68 | Да | 68 | 2994.6 | 68 | Нет |  |  |  | Нет |  |  |  | Нет |  |  |  | Да | 3 | 155 | 3 | Да | 3 | 155 | 3 | Нет |  |  |  | Нет |  |  |  | Нет |  |  |  | 5 | 1102 | УО | славянец | 1 | 10.05.2009 | Решение общего собрания собственников помещений в МКД | Да | 1 | 05.12.2012 |  |  |  | 03.03.1993 |  | Ленточный |  | Железобетон |  | 213.5 | м3 |  |  | Нет |  | Да | 896.5 | Уплотненный грунт |  | Кирпич |  | 2 | 438 | Плоское | Железобетон |  | 896.5 | Нет |  | 0.4 | Кирпич |  | Отсутствует |  | 1205.9 | Нет |  | Нет | [5 empty] | Нет | [5 empty] | Да | 16 | 48.1 | Дерево - хвойных пород |  | Нет |  | 7 | 17.22 | Металл без утеплителя |  | Нет |  | Иной | Асфальт | 108.6 | 0.7 | Нет |  | Скатная | 3 | Дерево |  | Нет |  | Керамзит или шлак |  | Нет |  | Металпрофиль (металлочерепица) |  | 1020.5 | Да | 2010 | Наружный организованный |  | Оцинкованная сталь |  |  | Нет |  | 6 | 110 | Нет |  | Нет | [23 empty] | 340 | 1 | 1 | 30 | 89 | Закрытая | Аллюминий | Нет |  | 89 | Нет |  | Нет | [5 empty] | Установлен(ы) | 1 |  |  | Нет | 2010 | Нет |  | Имеется |  |  | Центральное | 1 | Черная сталь |  | 315 | Нет |  | 14 | Смешанный | сталь, чугун | Нет |  | Необходима установка | [5 empty] | Да | 1 | Смешанный | Чугун, пластик | 407.8 | Нет |  | Центральное (сетевой природный газ) | 2 | 258 | Нет |  | Да | Внешняя котельная |  |  |  | 0.2 | 1 | Открытая | Вертикальная | Черная сталь |  | 480.9 | Нет |  | 8 | Чугун |  | Нет |  | Нет |  |  |  | Нет |  |  |  | Установлен(ы) | 1 |  |  | Да | 2011 | Нет |  | Имеется |  |  | Да | Внешняя котельная |  |  |  | 0.2 | 2 | Черная сталь |  | 377.3 | Нет |  | 14 | Сталь |  | Нет |  | Требуется установка | [5 empty] | Нет
Славянский район, г. Славянск-на-Кубани, ул. Красная, д. 89 | Подготовлен | 100,0 (126/126) | 03 423 000 | Славянск-на-Кубани | 353560, Краснодарский край, Славянский р-н, Славянск-на-Кубани г. Красная ул. № 89 | Нет |  | Нет |  |  | 770 |  |  | Нет |  | Типовой | Группа I | 1962 |  |  | 10 | Да | 35 | 01.04.2015 | Нет |  |  |  | 5.9 | 5.9 | 116.7 | 42.8 | 2 | 2 | 1 | 197 | 4 | 144.1 | 4 | 144.1 | 4 | Да | 4 | 144.1 | 4 | Нет |  |  |  | Нет |  |  |  | Нет |  |  |  | Нет |  |  |  | Нет |  |  |  | Нет |  |  |  | Нет |  |  |  | Нет |  |  |  | 1 | 52.9 | УО | ООО "Жилсервис" | 1 | 01.12.2010 | Решение общего собрания собственников помещений в МКД | Да | 1 | 21.06.2012 |  |  |  | 03.03.1994 |  | Ленточный |  | Бутовый камень |  | 33.4 | м3 |  |  | Нет |  | Нет | [13 empty] | 0.4 | Кирпич |  | Штукатурка - по кирпичу - известковым раствором |  | 177.1 | Нет |  | Нет | [5 empty] | Нет | [5 empty] | Да | 1 | 1.44 | Дерево - хвойных пород |  | Нет |  | 1 | 2 | Дерево |  | Нет |  | Иной | Асфальт | 43.9 | 0.9 | Нет |  | Скатная | 3.5 | Дерево |  | Нет |  | Керамзит или шлак |  | Нет |  | Абсоцементные листы и волнистый шифер |  | 152.9 | Нет |  | Наружный неорганизованный | [10 empty] | Нет | [23 empty] | 22.4 | 1 | 1 | 2 | 27.5 | Закрытая | Аллюминий | Нет |  | 10.4 | Нет |  | Нет | [5 empty] | Требуется установка | [5 empty] | Нет |  | Имеется |  |  | Центральное | 1 | Черная сталь |  | 34.8 | Нет |  | 10 | Смешанный | сталь, чугун | Нет |  | Необходима установка | [5 empty] | Да | 1 | Чугун |  | 43.5 | Нет |  | Центральное (сетевой природный газ) | 1 | 30.8 | Нет |  | Да | Квартирные котлы | [36 empty] | Да | Водогрейная колонка
Славянский район, г. Славянск-на-Кубани, ул. Краснодарская, д. 113 | Подготовлен | 100,0 (142/142) | 03 423 000 | Славянск-на-Кубани | 353560, Краснодарский край, Славянский р-н, Славянск-на-Кубани г, Краснодарская ул, дом № 113 | Да | 1410 | Да | 1410 | 23:48:0203019:28 | 1410 |  |  | Нет |  | Типовой | Группа I | 1980 |  |  | 41 | Да | 25 | 03.06.2010 | Нет |  |  |  | 6.3 | 6.3 | 653.3 | 124.3 | 2 | 2 | 3 | 852.4 | 18 | 490 | 18 | 490 | 18 | Да | 18 | 490 | 18 | Нет |  |  |  | Нет |  |  |  | Нет |  |  |  | Нет |  |  |  | Нет |  |  |  | Нет |  |  |  | Нет |  |  |  | Нет |  |  |  | 5 | 362.4 | УО | ООО "Жилсервис" | 1 | 02.03.2007 | Решение общего собрания собственников помещений в МКД | Да | 2 | 03.02.2012 |  |  |  | 29.11.1993 |  | Ленточный |  | Железобетон |  | 90.5 | м3 |  |  | Нет |  | Да | 642 | Уплотненный грунт |  | Бетонные (железобетонные) блоки |  | 2.2 | 342.7 | Плоское | Железобетон |  | 653.3 | Нет |  | 0.4 | Крупноблочные |  | Штукатурка - иная |  | 548.2 | Нет |  | Нет | [5 empty] | Нет | [5 empty] | Да | 3 | 6.5 | Дерево - хвойных пород |  | Нет |  | 3 | 7.2 | Дерево |  | Нет |  | Иной | Бетон | 125 | 0.7 | Нет |  | Скатная | 3 | Дерево |  | Нет |  | Керамзит или шлак |  | Нет |  | Абсоцементные листы и волнистый шифер |  | 847.4 | Нет |  | Наружный неорганизованный | [10 empty] | Нет | [23 empty] | 100.1 | 1 | 1 | 6 | 83.9 | Закрытая | Аллюминий | Нет |  | 98.4 | Нет |  | Нет | [5 empty] | Требуется установка | [5 empty] | Нет |  | Имеется |  |  | Центральное | 1 | Черная сталь |  | 86.6 | Нет |  | 10 | Смешанный | сталь, чугун | Нет |  | Установлен(ы) | 1 |  |  | Да | 2015 | Да | 3 | Смешанный | Чугун, пластик | 115.8 | Нет |  | Центральное (сетевой природный газ) | 1 | 51.2 | Нет |  | Да | Квартирные котлы | [36 empty] | Да | Водогрейная колонка
Славянский район, г. Славянск-на-Кубани, ул. Краснодарская, д. 113, корп. 1 | Подготовлен | 100,0 (142/142) | 03 423 000 | Славянск-на-Кубани | 353560, Краснодарский край, Славянский р-н, Славянск-на-Кубани г, Краснодарская ул, дом № 113, корпус 1 | Да | 1407 | Да | 1407 | 23:48:0301063:41 | 1407 |  |  | Нет |  | Типовой | Группа I | 1982 |  |  | 38 | Да | 26 | 08.05.2009 | Нет |  |  |  | 5.5 | 5.5 | 629.8 | 121.7 | 2 | 2 | 3 | 852.6 | 18 | 490 | 18 | 490 | 18 | Да | 18 | 490 | 18 | Нет |  |  |  | Нет |  |  |  | Нет |  |  |  | Нет |  |  |  | Нет |  |  |  | Нет |  |  |  | Нет |  |  |  | Нет |  |  |  | 5 | 362.6 | УО | ООО УО "Славянец" | 1 | 10.03.2006 | Решение общего собрания собственников помещений в МКД | Да | 3 | 03.08.2012 |  |  |  | 03.03.1993 |  | Ленточный |  | Железобетон |  | 88.2 | м3 |  |  | Нет |  | Да | 617.3 | Уплотненный грунт |  | Бетонные (железобетонные) блоки |  | 2.2 | 326.7 | Плоское | Железобетон |  | 629.8 | Нет |  | 0.4 | Крупноблочные |  | Штукатурка - иная |  | 461.8 | Нет |  | Нет | [5 empty] | Нет | [5 empty] | Да | 3 | 5.04 | Дерево - хвойных пород |  | Нет |  | 3 | 7.2 | Металл без утеплителя |  | Нет |  | Иной | Бетон | 122.5 | 0.7 | Нет |  | Скатная | 3 | Дерево |  | Нет |  | Керамзит или шлак |  | Нет |  | Абсоцементные листы и волнистый шифер |  | 818.7 | Нет |  | Наружный неорганизованный | [10 empty] | Нет | [23 empty] | 100.8 | 1 | 1 | 6 | 76.5 | Закрытая | Аллюминий | Нет |  | 89.6 | Нет |  | Нет | [5 empty] | Установлен(ы) | 1 |  |  | Да | 2015 | Нет |  | Имеется |  |  | Центральное | 1 | Черная сталь |  | 80.4 | Нет |  | 12 | Смешанный | сталь, чугун | Нет |  | Необходима установка | [5 empty] | Да | 3 | Смешанный | Чугун, пластик | 95.7 | Нет |  | Центральное (сетевой природный газ) | 1 | 44.3 | Нет |  | Да | Квартирные котлы | [36 empty] | Да | Водогрейная колонка
Славянский район, г. Славянск-на-Кубани, ул. Краснодарская, д. 113, корп. 2 | Подготовлен | 100,0 (144/144) | 03 423 000 | Славянск-на-Кубани | 353560, Краснодарский край, Славянский р-н, Славянск-на-Кубани г, Краснодарская ул, дом № 113, корпус 2 | Да | 1422 | Да | 1422 | 23:48:0301063:43 | 1422 |  |  | Нет |  | Типовой | Группа I | 1980 |  |  | 39 | Да | 26 | 08.05.2009 | Нет |  |  |  | 5.5 | 5.5 | 632.7 | 122.6 | 2 | 2 | 3 | 875.5 | 18 | 502.9 | 18 | 502.9 | 18 | Да | 18 | 502.9 | 18 | Нет |  |  |  | Нет |  |  |  | Нет |  |  |  | Нет |  |  |  | Нет |  |  |  | Нет |  |  |  | Нет |  |  |  | Нет |  |  |  | 5 | 372.6 | УО | ООО УО "Славянец" | 1 | 02.03.2006 | Решение общего собрания собственников помещений в МКД | Да | 2 | 03.09.2012 |  |  |  | 02.03.1993 |  | Ленточный |  | Бетон |  | 89.1 | м3 |  |  | Нет |  | Да | 627.4 | Уплотненный грунт |  | Бетонные (железобетонные) блоки |  | 2.2 | 332.5 | Плоское | Железобетон |  | 632.7 | Нет |  | 0.5 | Крупноблочные |  | Штукатурка - иная |  | 472 | Нет |  | Нет | [5 empty] | Нет | [5 empty] | Да | 3 | 5.04 | Дерево - хвойных пород |  | Нет |  | 3 | 7.2 | Металл без утеплителя |  | Нет |  | Иной | Бетон | 124 | 0.7 | Нет |  | Скатная | 3 | Дерево |  | Нет |  | Керамзит или шлак |  | Нет |  | Абсоцементные листы и волнистый шифер |  | 822.5 | Нет |  | Наружный неорганизованный | [10 empty] | Нет | [23 empty] | 100.8 | 1 | 1 | 6 | 79.3 | Закрытая | Аллюминий | Нет |  | 91.4 | Нет |  | Нет | [5 empty] | Установлен(ы) | 1 |  |  | Да | 2015 | Да | 6 |  | Нет | 1980 | Центральное | 1 | Черная сталь |  | 80.7 | Нет |  | 12 | Смешанный | сталь, чугун | Нет |  | Необходима установка | [5 empty] | Да | 3 | Смешанный | Чугун, пластик | 96.4 | Нет |  | Центральное (сетевой природный газ) | 1 | 45.7 | Нет |  | Да | Квартирные котлы | [36 empty] | Да | Водогрейная колонка
Славянский район, г. Славянск-на-Кубани, ул. Краснодарская, д. 113, корп. 3 | Подготовлен | 100,0 (139/139) | 03 423 000 | Славянск-на-Кубани | 353560, Краснодарский край, Славянский р-н, Славянск-на-Кубани г, Краснодарская ул, дом № 113, корпус 3 | Да | 1270 | Да | 1270 | 23:48:0301063:45 | 1270 |  |  | Нет |  | Типовой | Группа I | 1982 |  |  | 26 | Да | 25 | 03.03.2010 | Нет |  |  |  | 5.5 | 5.5 | 416.3 | 91.6 | 2 | 2 | 2 | 583.6 | 12 | 329.1 | 12 | 329.1 | 12 | Да | 12 | 329.1 | 12 | Нет |  |  |  | Нет |  |  |  | Нет |  |  |  | Нет |  |  |  | Нет |  |  |  | Нет |  |  |  | Нет |  |  |  | Нет |  |  |  | 4 | 254.5 | УО | ООО "Жилсервис" | 1 | 01.02.2006 | Решение общего собрания собственников помещений в МКД | Да | 1 | 03.09.2012 |  |  |  | 08.09.1993 |  | Ленточный |  | Железобетон |  | 70 | м3 |  |  | Нет |  | Да | 402.4 | Уплотненный грунт |  | Кирпич |  | 2 | 233.2 | Плоское | Железобетон |  | 416.3 | Нет |  | 0.5 | Кирпич |  | Отсутствует |  | 352.7 | Нет |  | Нет | [5 empty] | Нет | [5 empty] | Да | 2 | 4.3 | Дерево - хвойных пород |  | Нет |  | 2 | 4.8 | Смешанный | деревянные и железные без утеплителя | Нет |  | Иной | Бетон | 92 | 0.7 | Нет |  | Скатная | 3 | Дерево |  | Нет |  | Керамзит или шлак |  | Нет |  | Абсоцементные листы и волнистый шифер |  | 541.2 | Нет |  | Наружный неорганизованный | [10 empty] | Нет | [23 empty] | 67.2 | 1 | 1 | 4 | 46.7 | Закрытая | Аллюминий | Нет |  | 54.7 | Нет |  | Нет | [5 empty] | Требуется установка | [5 empty] | Нет |  | Имеется |  |  | Центральное | 1 | Черная сталь |  | 66.4 | Нет |  | 10 | Смешанный | сталь, чугун | Нет |  | Необходима установка | [5 empty] | Да | 2 | Чугун |  | 87.5 | Нет |  | Центральное (сетевой природный газ) | 1 | 34.8 | Нет |  | Да | Квартирные котлы | [36 empty] | Да | Водогрейная колонка
Славянский район, г. Славянск-на-Кубани, ул. Краснодарская, д. 119 | Подготовлен | 100,0 (140/140) | 03 423 000 | Славянск-на-Кубани | 353560, Краснодарский край, Славянский р-н, Славянск-на-Кубани г, Краснодарская ул, дом № 119 | Да | 1740 | Да | 1740 | 23:48:0301063:51 | 1740 |  |  | Нет |  | Типовой | Группа I | 1977 |  |  | 38 | Да | 30 | 03.06.2011 | Нет |  |  |  | 5.5 | 5.5 | 632.7 | 121.7 | 2 | 2 | 3 | 875.2 | 18 | 513 | 18 | 513 | 18 | Да | 18 | 513 | 18 | Нет |  |  |  | Нет |  |  |  | Нет |  |  |  | Нет |  |  |  | Нет |  |  |  | Нет |  |  |  | Нет |  |  |  | Нет |  |  |  | 3 | 362.2 | УО | ООО "Жилсервис" | 1 | 02.03.2006 | Решение общего собрания собственников помещений в МКД | Да | 1 | 08.08.2012 |  |  |  | 03.06.1993 |  | Ленточный |  | Железобетон |  | 89.4 | м3 |  |  | Нет |  | Да | 623.4 | Уплотненный грунт |  | Кирпич |  | 1.8 | 331.7 | Плоское | Железобетон |  | 632 | Нет |  | 0.4 | Кирпич |  | Отсутствует |  | 473 | Нет |  | Нет | [5 empty] | Нет | [5 empty] | Да | 3 | 4 | Дерево - хвойных пород |  | Нет |  | 3 | 7.2 | Металл без утеплителя |  | Нет |  | Иной | Бетон | 122.5 | 0.7 | Нет |  | Скатная | 3 | Дерево |  | Нет |  | Керамзит или шлак |  | Нет |  | Абсоцементные листы и волнистый шифер |  | 822.5 | Нет |  | Наружный неорганизованный | [10 empty] | Нет | [23 empty] | 100.8 | 1 | 1 | 6 | 78.2 | Закрытая | Аллюминий | Нет |  | 92.1 | Нет |  | Нет | [5 empty] | Требуется установка | [5 empty] | Нет |  | Имеется |  |  | Центральное | 1 | Смешанный | сталь, пластик | 80.7 | Нет |  | 12 | Смешанный | сталь, чугун | Нет |  | Необходима установка | [5 empty] | Да | 3 | Смешанный | Чугун, пластик | 109.2 | Нет |  | Центральное (сетевой природный газ) | 1 | 45.3 | Нет |  | Да | Квартирные котлы | [36 empty] | Да | Водогрейная колонка
Славянский район, г. Славянск-на-Кубани, ул. Краснофлотская, д. 17 | Подготовлен | 100,0 (194/194) | 03 423 000 | Славянск-на-Кубани | 353560, Краснодарский край, Славянский р-н, Славянск-на-Кубани г, Краснофлотская ул, дом № 17 | Да | 2138 | Да | 2138 | 23:48:0402026:11 | 2138 |  |  | Нет |  | Типовой | Группа I | 1987 |  |  | 66 | Да | 29 | 01.09.2010 | Нет |  |  |  | 11.2 | 11.2 | 583 | 119.4 | 4 | 4 | 3 | 2490 | 32 | 1720.4 | 32 | 1720.4 | 32 | Да | 32 | 1720.4 | 32 | Нет |  |  |  | Нет |  |  |  | Нет |  |  |  | Нет |  |  |  | Нет |  |  |  | Нет |  |  |  | Нет |  |  |  | Нет |  |  |  | 4 | 769.6 | ТСЖ | ТСЖ "Краснофлотская 17" | 1 | 02.03.2009 | Решение общего собрания собственников помещений в МКД | [6 empty] | 10.04.1992 |  | Ленточный |  | Железобетон |  | 103.6 | м3 |  |  | Нет |  | Да | 571.9 | Бетон |  | Бетонные (железобетонные) блоки |  | 2.9 | 387.4 | Плоское | Бетонное заполнение по металлическим балкам |  | 583 | Нет |  | 0.4 | Железо-бетонные панели |  | Облицовка - керамическая или цементная офактуренная плитка |  | 1002.9 | Нет |  | Да | 717.2 | Иной | цементный раствор | Да | 2009 | Нет | [5 empty] | Да | 9 | 4.5 | Металлопластик |  | Нет |  | 3 | 7.2 | Металл без утеплителя |  | Нет |  | Иной | Асфальт | 121.6 | 0.9 | Нет |  | Плоская (совмещенная) |  |  |  | Нет |  | Иной | мягкая кровля | Нет |  | Рулонные материалы (в 3-4 слоя) |  | 645 | Нет |  | Внутренний |  | Трубы для внутреннего водостока - стальные |  |  | Нет |  | 3 | 48.2 | Нет |  | Нет | [23 empty] | 179.2 | 1 | 1 | 12 | 97.1 | Закрытая | Медь | Да | 2009 | 139.4 | Да | 2009 | Нет | [5 empty] | Установлен(ы) | 1 |  |  | Да | 2009 | Да | 12 |  | Да | 2009 | Центральное | 1 | Металлополимер |  | 154.2 | Да | 2009 | 32 | Смешанный | сталь, чугун | Да | 2009 | Установлен(ы) | 1 |  |  | Да | 2009 | Да | 3 | Пластик |  | 177.1 | Да | 2009 | Центральное (сетевой природный газ) | 1 | 121.6 | Нет |  | Да | Внешняя котельная |  |  |  | 0.09 | 1 | Закрытая | Вертикальная | Металлополимер |  | 619.7 | Да | 2009 | 75 | Иной | Чугун, сталь | Да | 2009 | Нет |  |  |  | Нет |  |  |  | Установлен(ы) | 1 |  |  | Да | 2009 | Нет |  | Отсутствует по причине, указанной в: ч.1 ст.13 261-ФЗ (3 причины) |  |  | Да | Внешняя котельная |  |  |  | 0.09 | 1 | Металлополимер |  | 295.4 | Да | 2009 | 53 | Смешанный | сталь,чугун | Да | 2009 | Установлен(ы) | 1 |  |  | Да | 2009 | Нет
Славянский район, г. Славянск-на-Кубани, ул. Краснофлотская, д. 19 | Подготовлен | 100,0 (197/197) | 03 423 000 | Славянск-на-Кубани | 353560, Краснодарский край, Славянский р-н, Славянск-на-Кубани г, Краснофлотская ул, дом № 19 | Да | 1944 | Да | 1944 | 23:48:0402033:26 | 1944 |  |  | Нет |  | Типовой | Группа I | 1983 |  |  | 63 | Да | 28 | 14.09.2011 | Нет |  |  |  | 10.8 | 10.8 | 589 | 119.6 | 4 | 4 | 3 | 2507.6 | 32 | 1732.8 | 32 | 1732.8 | 32 | Да | 32 | 1732.8 | 32 | Нет |  |  |  | Нет |  |  |  | Нет |  |  |  | Нет |  |  |  | Нет |  |  |  | Нет |  |  |  | Нет |  |  |  | Нет |  |  |  | 4 | 774.8 | УО | ООО "СЖК" | 1 | 20.04.2015 | Решение конкурсной комиссии ОМС по отбору УО на открытом конкурсе | Да | 1 | 12.08.2012 |  |  |  | 20.01.1993 |  | Ленточный |  | Железобетон |  | 101.4 | м3 |  |  | Нет |  | Да | 569.3 | Уплотненный грунт |  | Бетонные (железобетонные) блоки |  | 2.1 | 345.1 | Плоское | Железобетон |  | 589 | Нет |  | 0.4 | Железо-бетонные панели |  | Облицовка - керамическая или цементная офактуренная плитка |  | 995.8 | Нет |  | Да | 717.2 | Иной | цементный раствор | Да | 2009 | Нет | [5 empty] | Да | 9 | 4.5 | Металлопластик |  | Нет |  | 3 | 7.2 | Металл без утеплителя |  | Нет |  | Иной | Асфальт | 121.6 | 0.9 | Нет |  | Плоская (совмещенная) |  |  |  | Да | 2009 | Иной | мягкая кровля | Да | 2009 | Рулонные материалы (в 3-4 слоя) |  | 645.9 | Да | 2009 | Внутренний |  | Трубы для внутреннего водостока - стальные |  |  | Да | 2009 | 3 | 48.1 | Нет |  | Нет | [23 empty] | 179.2 | 1 | 1 | 12 | 98.2 | Закрытая | Медь | Нет |  | 129.3 | Нет |  | Нет | [5 empty] | Установлен(ы) | 1 |  |  | Да | 2009 | Нет |  | Имеется |  |  | Центральное | 1 | Металлополимер |  | 153.1 | Да | 2009 | 32 | Смешанный | сталь, чугун | Да | 2009 | Установлен(ы) | 1 |  |  | Да | 2009 | Да | 3 | Пластик |  | 179.2 | Да | 2009 | Центральное (сетевой природный газ) | 1 | 122.3 | Нет |  | Да | Внешняя котельная |  |  |  | 0.09 | 1 | Закрытая | Вертикальная | Металлополимер |  | 619.2 | Да | 2009 | 74 | Смешанный | Чугун, сталь | Да | 2009 | Нет |  |  |  | Нет |  |  |  | Установлен(ы) | 1 |  |  | Да | 2012 | Нет |  | Отсутствует по причине, указанной в: ч.1 ст.13 261-ФЗ (3 причины) |  |  | Да | Внешняя котельная |  |  |  | 0.09 | 1 | Металлополимер |  | 293.1 | Да | 2009 | 52 | Смешанный | сталь,чугун | Да | 2009 | Установлен(ы) | 1 |  |  | Да | 2009 | Нет
Славянский район, г. Славянск-на-Кубани, ул. Краснофлотская, д. 21 | Подготовлен | 100,0 (156/156) | 03 423 000 | Славянск-на-Кубани | 353560, Краснодарский край, Славянский р-н, Славянск-на-Кубани г, Краснофлотская ул, дом № 21 | Нет |  | Нет |  |  | 998 |  |  | Нет |  | Типовой | Группа I | 1957 |  |  | 15 | Нет |  |  | Нет |  |  |  | 6.2 | 6.2 | 280.1 | 67.2 | 2 | 2 | 1 | 443.8 | 8 | 388.3 | 8 | 388.3 | 8 | Да | 8 | 388.3 | 8 | Нет |  |  |  | Нет |  |  |  | Нет |  |  |  | Нет |  |  |  | Нет |  |  |  | Нет |  |  |  | Нет |  |  |  | Нет |  |  |  | 1 | 55.5 | УО | ООО УО "Славянец" | 1 | 02.03.2006 | Решение общего собрания собственников помещений в МКД | Да | 1 | 12.10.2012 |  |  |  | 01.02.1993 |  | Ленточный |  | Бутовый камень |  | 48.9 | м3 |  |  | Нет |  | Нет | [13 empty] | 0.45 | Кирпич |  | Отсутствует |  | 291.3 | Нет |  | Нет | [5 empty] | Нет | [5 empty] | Да | 1 | 1.2 | Дерево - хвойных пород |  | Нет |  | 1 | 2.2 | Дерево |  | Нет |  | Армированный бетон |  | 69.1 | 0.8 | Нет |  | Скатная | 3.5 | Дерево |  | Нет |  | Керамзит или шлак |  | Нет |  | Абсоцементные листы и волнистый шифер |  | 364.2 | Нет |  | Наружный неорганизованный | [10 empty] | Нет | [23 empty] | 44.8 | 1 | 1 | 2 | 29.4 | Закрытая | Аллюминий | Нет |  | 12.1 | Нет |  | Нет | [5 empty] | Установлен(ы) | 1 |  |  | Да | 2012 | Нет |  | Имеется |  |  | Центральное | 1 | Смешанный | сталь, пластик | 47.3 | Нет |  | 10 | Смешанный | сталь, чугун | Нет |  | Необходима установка | [5 empty] | Да | 1 | Чугун |  | 56.3 | Нет |  | Центральное (сетевой природный газ) | 1 | 48.6 | Нет |  | Да | Внешняя котельная |  |  |  | 0.02 | 1 | Закрытая | Горизонтальная | Черная сталь |  | 233.1 | Нет |  | 31 | Смешанный | Чугун, сталь | Нет |  | Нет |  |  |  | Нет |  |  |  | Установка не требуется |  |  | Отсутствует по причине, указанной в: ч.1 ст.13 261-ФЗ (3 причины) |  |  | Нет |  | Отсутствует по причине, указанной в: ч.1 ст.13 261-ФЗ (3 причины) |  |  | Да | Внешняя котельная |  |  |  | 0.02 | 1 | Черная сталь |  | 88.3 | Нет |  | 18 | Смешанный | сталь,чугун | Нет |  | Установка не требуется |  |  | Отсутствует по причине, указанной в: ч.1 ст.13 261-ФЗ (3 причины) |  |  | Нет
Славянский район, г. Славянск-на-Кубани, ул. Краснофлотская, д. 3 | Подготовлен | 100,0 (173/173) | 03 423 000 | Славянск-на-Кубани | 353560, Краснодарский край, Славянский р-н, Славянск-на-Кубани г, Краснофлотская ул, дом № 3 | Да | 2700 | Да | 2700 | 23:48:0402033:17 | 2700 |  |  | Нет |  | Типовой | Группа I | 1983 |  |  | 70 | Да | 30 | 14.01.2011 | Нет |  |  |  | 8.7 | 8.7 | 858.1 | 162.3 | 3 | 3 | 3 | 2820.1 | 36 | 1819 | 36 | 1819 | 36 | Да | 36 | 1819 | 36 | Нет |  |  |  | Нет |  |  |  | Нет |  |  |  | Нет |  |  |  | Нет |  |  |  | Нет |  |  |  | Нет |  |  |  | Нет |  |  |  | 4 | 1001.1 | УО | ООО УО "Славянец" | 1 | 02.03.2007 | Решение общего собрания собственников помещений в МКД | Да | 1 | 25.06.2012 |  |  |  | 04.11.1992 |  | Ленточный |  | Железобетон |  | 101.2 | м3 |  |  | Нет |  | Да | 810 | Уплотненный грунт |  | Кирпич |  | 2.2 | 415.2 | Плоское | Железобетон |  | 858.1 | Нет |  | 0.4 | Кирпич |  | Отсутствует |  | 988.1 | Нет |  | Нет | [5 empty] | Нет | [5 empty] | Да | 6 | 4 | Дерево - хвойных пород |  | Нет |  | 3 | 18 | Металл без утеплителя |  | Нет |  | Иной | Асфальт | 163.1 | 0.9 | Нет |  | Скатная | 3.5 | Дерево |  | Нет |  | Керамзит или шлак |  | Нет |  | Абсоцементные листы и волнистый шифер |  | 1115.1 | Нет |  | Наружный неорганизованный | [10 empty] | Нет | [23 empty] | 201.6 | 1 | 1 | 9 | 106.7 | Закрытая | Аллюминий | Нет |  | 124.8 | Нет |  | Нет | [5 empty] | Установлен(ы) | 1 |  |  | Да | 2013 | Нет |  | Имеется |  |  | Центральное | 1 | Черная сталь |  | 182.1 | Нет |  | 39 | Смешанный | сталь, чугун | Нет |  | Необходима установка | [5 empty] | Да | 3 | Смешанный | Чугун, пластик | 201.5 | Нет |  | Центральное (сетевой природный газ) | 1 | 162.9 | Нет |  | Да | Внешняя котельная |  |  |  | 0.09 | 1 | Закрытая | Вертикальная | Черная сталь |  | 741.3 | Нет |  | 86 | Смешанный | Чугун, сталь | Нет |  | Нет |  |  |  | Нет |  |  |  | Установлен(ы) | 1 |  |  | Да | 2011 | Нет |  | Отсутствует по причине, указанной в: ч.1 ст.13 261-ФЗ (3 причины) |  |  | Да | Внешняя котельная |  |  |  | 0.09 | 1 | Черная сталь |  | 352.6 | Нет |  | 63 | Смешанный | сталь,чугун | Нет |  | Установка не требуется |  |  | Отсутствует по причине, указанной в: ч.1 ст.13 261-ФЗ (3 причины) |  |  | Нет
Славянский район, г. Славянск-на-Кубани, ул. Краснофлотская, д. 5 | Подготовлен | 100,0 (179/179) | 03 423 000 | Славянск-на-Кубани | 353560, Краснодарский край, Славянский р-н, Славянск-на-Кубани г, Краснофлотская ул, дом № 5 | Да | 1414 | Да | 1414 | 23:48:0402033:18 | 1414 |  |  | Нет |  | Типовой | Группа I | 1983 |  |  | 61 | Да | 30 | 03.10.2010 | Нет |  |  |  | 11 | 11 | 634 | 121.4 | 4 | 4 | 3 | 2598.4 | 32 | 1818.4 | 32 | 1818.4 | 32 | Да | 32 | 1818.4 | 32 | Нет |  |  |  | Нет |  |  |  | Нет |  |  |  | Нет |  |  |  | Нет |  |  |  | Нет |  |  |  | Нет |  |  |  | Нет |  |  |  | 4 | 780 | УО | ООО УО "Славянец" | 1 | 01.02.2006 | Решение общего собрания собственников помещений в МКД | Да | 1 | 03.06.2012 |  |  |  | 06.09.1993 |  | Ленточный |  | Железобетон |  | 121.3 | м3 |  |  | Нет |  | Да | 572.1 | Уплотненный грунт |  | Бетонные (железобетонные) блоки |  | 2 | 349.2 | Плоское | Железобетон |  | 634 | Нет |  | 0.4 | Железо-бетонные панели |  | Облицовка - керамическая или цементная офактуренная плитка |  | 932.4 | Нет |  | Да | 770.2 | Иной | цементный раствор | Нет |  | Нет | [5 empty] | Да | 12 | 6 | Металлопластик |  | Нет |  | 3 | 7.2 | Металл без утеплителя |  | Нет |  | Иной | Бетон | 122.5 | 0.9 | Нет |  | Скатная | 3 | Дерево |  | Нет |  | Керамзит или шлак |  | Нет |  | Абсоцементные листы и волнистый шифер |  | 824.2 | Нет |  | Наружный неорганизованный | [10 empty] | Нет | [23 empty] | 179.2 | 1 | 1 | 12 | 110.8 | Закрытая | Аллюминий | Нет |  | 117.8 | Нет |  | Нет | [5 empty] | Установлен(ы) | 1 |  |  | Да | 2013 | Нет |  | Имеется |  |  | Центральное | 1 | Смешанный | сталь, пластик | 148.7 | Нет |  | 36 | Смешанный | сталь, чугун | Нет |  | Необходима установка | [5 empty] | Да | 3 | Смешанный | Чугун, пластик | 172.6 | Нет |  | Центральное (сетевой природный газ) | 1 | 88.3 | Нет |  | Да | Внешняя котельная |  |  |  | 0.09 | 1 | Закрытая | Вертикальная | Черная сталь |  | 597.3 | Нет |  | 72 | Смешанный | Чугун, сталь | Нет |  | Нет |  |  |  | Нет |  |  |  | Установлен(ы) | 1 |  |  | Да | 2013 | Нет |  | Отсутствует по причине, указанной в: ч.1 ст.13 261-ФЗ (3 причины) |  |  | Да | Внешняя котельная |  |  |  | 0.09 | 1 | Смешанный | Пластик, сталь | 291.6 | Нет |  | 54 | Смешанный | сталь,чугун | Нет |  | Установка не требуется |  |  | Отсутствует по причине, указанной в: ч.1 ст.13 261-ФЗ (3 причины) |  |  | Нет
Славянский район, г. Славянск-на-Кубани, ул. Краснофлотская, д. 5, корп. 1 | Подготовлен | 100,0 (183/183) | 03 423 000 | Славянск-на-Кубани | 353560, Краснодарский край, Славянский р-н, Славянск-на-Кубани г, Краснофлотская ул, дом № 5, корпус 1 | Да | 2009 | Да | 2009 | 23:48:0402033:19 | 2009 |  |  | Нет |  | Типовой | Группа I | 1984 |  |  | 60 | Да | 30.2 | 08.10.2010 | Нет |  |  |  | 10.8 | 10.8 | 581.2 | 119.1 | 4 | 4 | 3 | 2487 | 32 | 1707.4 | 32 | 1707.4 | 32 | Да | 32 | 1707.4 | 32 | Нет |  |  |  | Нет |  |  |  | Нет |  |  |  | Нет |  |  |  | Нет |  |  |  | Нет |  |  |  | Нет |  |  |  | Нет |  |  |  | 4 | 779.6 | УО | ООО УО "Славянец" | 1 | 15.02.2006 | Решение общего собрания собственников помещений в МКД | Да | 1 | 15.02.2012 |  |  |  | 19.10.1993 |  | Ленточный |  | Железобетон |  | 120.3 | м3 |  |  | Нет |  | Да | 572.1 | Уплотненный грунт |  | Бетонные (железобетонные) блоки |  | 2 | 347.2 | Плоское | Железобетон |  | 581 | Нет |  | 0.4 | Железо-бетонные панели |  | Облицовка - керамическая или цементная офактуренная плитка |  | 930.4 | Нет |  | Да | 768.3 | Иной | цементный раствор | Нет |  | Нет | [5 empty] | Да | 12 | 6 | Металлопластик |  | Нет |  | 3 | 7.2 | Металл без утеплителя |  | Нет |  | Иной | Бетон | 120.3 | 0.9 | Нет |  | Скатная | 3.5 | Дерево |  | Нет |  | Керамзит или шлак |  | Нет |  | Абсоцементные листы и волнистый шифер |  | 755.5 | Нет |  | Наружный неорганизованный | [10 empty] | Нет | [23 empty] | 179.2 | 1 | 1 | 12 | 108.6 | Закрытая | Аллюминий | Нет |  | 116.3 | Нет |  | Нет | [5 empty] | Установлен(ы) | 1 |  |  | Да | 2013 | Нет |  | Имеется |  |  | Центральное | 1 | Смешанный | сталь, пластик | 147.6 | Нет |  | 36 | Смешанный | сталь, чугун | Нет |  | Установлен(ы) | 1 |  |  | Да | 2014 | Да | 3 | Смешанный | Чугун, пластик | 170.2 | Нет |  | Центральное (сетевой природный газ) | 1 | 80.1 | Нет |  | Да | Внешняя котельная |  |  |  | 0.09 | 1 | Закрытая | Горизонтальная | Смешанный | пластик-сталь | 593.1 | Нет |  | 72 | Смешанный | Чугун, сталь | Нет |  | Нет |  |  |  | Нет |  |  |  | Установлен(ы) | 1 |  |  | Да | 2011 | Нет |  | Отсутствует по причине, указанной в: ч.1 ст.13 261-ФЗ (3 причины) |  |  | Да | Внешняя котельная |  |  |  | 0.09 | 1 | Смешанный | Пластик, сталь | 290.1 | Нет |  | 54 | Смешанный | сталь,чугун | Нет |  | Установка не требуется |  |  | Отсутствует по причине, указанной в: ч.1 ст.13 261-ФЗ (3 причины) |  |  | Нет
Славянский район, г. Славянск-на-Кубани, ул. Краснофлотская, д. 5, корп. 2 | Подготовлен | 100,0 (182/182) | 03 423 000 | Славянск-на-Кубани | 353560, Краснодарский край, Славянский р-н, Славянск-на-Кубани г, Краснофлотская ул, дом № 5, корпус 2 | Да | 1435 | Да | 1435 | 23:48:0402033:20 | 1435 |  |  | Нет |  | Типовой | Группа I | 1986 |  |  | 60 | Да | 32 | 02.04.2010 | Нет |  |  |  | 10.8 | 10.8 | 591.5 | 119.8 | 4 | 4 | 3 | 2504.2 | 32 | 1751.7 | 32 | 1751.7 | 32 | Да | 32 | 1751.7 | 32 | Нет |  |  |  | Нет |  |  |  | Нет |  |  |  | Нет |  |  |  | Нет |  |  |  | Нет |  |  |  | Нет |  |  |  | Нет |  |  |  | 4 | 752.5 | УО | ООО УО "Славянец" | 1 | 08.02.2006 | Решение общего собрания собственников помещений в МКД | Да | 1 | 03.10.2012 |  |  |  | 06.09.1993 |  | Ленточный |  | Железобетон |  | 120.1 | м3 |  |  | Нет |  | Да | 574 | Уплотненный грунт |  | Бетонные (железобетонные) блоки |  | 2 | 349.1 | Плоское | Железобетон |  | 591 | Нет |  | 0.4 | Железо-бетонные панели |  | Облицовка - керамическая или цементная офактуренная плитка |  | 931.2 | Нет |  | Да | 769.3 | Иной | цементный раствор | Нет |  | Нет | [5 empty] | Да | 12 | 6 | Дерево - хвойных пород |  | Нет |  | 3 | 7.2 | Металл без утеплителя |  | Нет |  | Иной | Асфальт | 120.4 | 0.8 | Нет |  | Скатная | 3.5 | Дерево |  | Нет |  | Керамзит или шлак |  | Нет |  | Абсоцементные листы и волнистый шифер |  | 756.3 | Нет |  | Наружный неорганизованный | [10 empty] | Нет | [23 empty] | 179.2 | 1 | 1 | 12 | 109.8 | Закрытая | Аллюминий | Нет |  | 117.3 | Нет |  | Нет | [5 empty] | Установлен(ы) | 1 |  |  | Да | 2013 | Нет |  | Имеется |  |  | Центральное | 1 | Смешанный | сталь, пластик | 148.6 | Нет |  | 36 | Смешанный | сталь, чугун | Нет |  | Установлен(ы) | 1 |  |  | Да | 2014 | Да | 3 | Смешанный | Чугун, пластик | 171.2 | Нет |  | Центральное (сетевой природный газ) | 1 | 81.2 | Нет |  | Да | Внешняя котельная |  |  |  | 0.09 | 1 | Закрытая | Вертикальная | Черная сталь |  | 593.1 | Нет |  | 72 | Смешанный | Чугун, сталь | Нет |  | Нет |  |  |  | Нет |  |  |  | Установлен(ы) | 1 |  |  | Да | 2014 | Нет |  | Имеется |  |  | Да | Внешняя котельная |  |  |  | 0.09 | 1 | Смешанный | Пластик, сталь | 291.3 | Нет |  | 54 | Смешанный | сталь,чугун | Нет |  | Установка не требуется |  |  | Отсутствует по причине, указанной в: ч.1 ст.13 261-ФЗ (3 причины) |  |  | Нет
Славянский район, г. Славянск-на-Кубани, ул. Краснофлотская, д. 7 | Подготовлен | 100,0 (178/178) | 03 423 000 | Славянск-на-Кубани | 353560, Краснодарский край, Славянский р-н, Славянск-на-Кубани г, Краснофлотская ул, дом № 7 | Да | 1211 | Да | 1211 | 23:48:0402033:21 | 1211 |  |  | Нет |  | Типовой | Группа I | 1991 |  |  | 62 | Да | 30 | 03.09.2010 | Нет |  |  |  | 11.8 | 11.8 | 591.5 | 119.8 | 4 | 4 | 3 | 2485.6 | 32 | 1740.1 | 32 | 1740.1 | 32 | Да | 32 | 1740.1 | 32 | Нет |  |  |  | Нет |  |  |  | Нет |  |  |  | Нет |  |  |  | Нет |  |  |  | Нет |  |  |  | Нет |  |  |  | Нет |  |  |  | 4 | 745.5 | ТСЖ | ТСЖ "Краснофлотская 7" | 1 | 15.12.2010 | Решение общего собрания собственников помещений в МКД | [6 empty] | 23.09.1992 |  | Ленточный |  | Железобетон |  | 100.4 | м3 |  |  | Нет |  | Да | 552.3 | Уплотненный грунт |  | Бетонные (железобетонные) блоки |  | 2 | 318.6 | Плоское | Железобетон |  | 591.5 | Нет |  | 0.4 | Железо-бетонные панели |  | Облицовка - керамическая или цементная офактуренная плитка |  | 985.1 | Нет |  | Да | 712.6 | Иной | цементный раствор | Нет |  | Нет | [5 empty] | Да | 9 | 4.5 | Дерево - хвойных пород |  | Нет |  | 3 | 7.2 | Смешанный | деревянные и железные без утеплителя | Нет |  | Иной | Асфальт | 122 | 0.9 | Нет |  | Плоская (совмещенная) |  |  |  | Нет |  | Иной | мягкая кровля | Нет |  | Рулонные материалы (в 3-4 слоя) |  | 646.3 | Нет |  | Внутренний |  | Трубы для внутреннего водостока - стальные |  |  | Нет |  | 3 | 47.8 | Нет |  | Нет | [23 empty] | 179.2 | 1 | 1 | 12 | 97.3 | Закрытая | Медь | Нет |  | 122.9 | Нет |  | Нет | [5 empty] | Установлен(ы) | 1 |  |  | Да | 2011 | Нет |  | Имеется |  |  | Центральное | 1 | Смешанный | сталь, пластик | 150.9 | Нет |  | 32 | Смешанный | сталь, чугун | Нет |  | Необходима установка | [5 empty] | Да | 3 | Смешанный | Чугун, пластик | 177.2 | Нет |  | Центральное (сетевой природный газ) | 1 | 72.5 | Нет |  | Да | Внешняя котельная |  |  |  | 0.09 | 1 | Закрытая | Вертикальная | Черная сталь |  | 614.9 | Нет |  | 74 | Смешанный | Чугун, сталь | Нет |  | Нет |  |  |  | Нет |  |  |  | Установка не требуется |  |  | Отсутствует по причине, указанной в: ч.1 ст.13 261-ФЗ (3 причины) |  |  | Нет |  | Отсутствует по причине, указанной в: ч.1 ст.13 261-ФЗ (3 причины) |  |  | Да | Внешняя котельная |  |  |  | 0.09 | 1 | Черная сталь |  | 297 | Нет |  | 53 | Смешанный | сталь,чугун | Нет |  | Установка не требуется |  |  | Отсутствует по причине, указанной в: ч.1 ст.13 261-ФЗ (3 причины) |  |  | Нет
Славянский район, г. Славянск-на-Кубани, ул. Краснофлотская, д. 9 | Подготовлен | 100,0 (196/196) | 03 423 000 | Славянск-на-Кубани | 353560, Краснодарский край, Славянский р-н, Славянск-на-Кубани г, Краснофлотская ул, дом № 9 | Да | 1718 | Да | 1718 | 23:48:0402033:6 | 1718 |  |  | Нет |  | Типовой | Группа I | 1990 |  |  | 60 | Да | 30 | 20.10.2009 | Нет |  |  |  | 11.8 | 11.8 | 598.5 | 120.2 | 4 | 4 | 3 | 2523.3 | 32 | 1739.3 | 32 | 1739.3 | 32 | Да | 32 | 1739.3 | 32 | Нет |  |  |  | Нет |  |  |  | Нет |  |  |  | Нет |  |  |  | Нет |  |  |  | Нет |  |  |  | Нет |  |  |  | Нет |  |  |  | 4 | 784 | ТСЖ | ТСЖ "Краснофлотская 9" | 1 | 09.02.2009 | Решение общего собрания собственников помещений в МКД | [6 empty] | 20.10.1994 |  | Ленточный |  | Железобетон |  | 102.3 | м3 |  |  | Нет |  | Да | 568 | Уплотненный грунт |  | Бетонные (железобетонные) блоки |  | 2.2 | 344.8 | Плоское | Железобетон |  | 598 | Нет |  | 0.4 | Железо-бетонные панели |  | Облицовка - керамическая или цементная офактуренная плитка |  | 992.8 | Нет |  | Да | 716.3 | Иной | цементный раствор | Нет |  | Нет | [5 empty] | Да | 9 | 4.5 | Дерево - хвойных пород |  | Нет |  | 3 | 7.2 | Металл с утеплителем |  | Нет |  | Иной | Асфальт | 121.5 | 0.9 | Нет |  | Плоская (совмещенная) |  |  |  | Да | 2009 | Иной | мягкая кровля | Да | 2009 | Рулонные материалы (в 3-4 слоя) |  | 644.7 | Да | 2009 | Внутренний |  | Трубы для внутреннего водостока - стальные |  |  | Да | 2009 | 3 | 47.3 | Да | 2009 | Нет | [23 empty] | 179.2 | 1 | 1 | 12 | 96.8 | Закрытая | Медь | Нет |  | 124.2 | Нет |  | Нет | [5 empty] | Установлен(ы) | 1 |  |  | Да | 2012 | Да | 12 |  | Да | 2016 | Центральное | 1 | Металлополимер |  | 152.4 | Да | 2009 | 32 | Смешанный | сталь, чугун | Да | 2009 | Установлен(ы) | 1 |  |  | Да | 2009 | Да | 3 | Пластик |  | 176.9 | Да | 2009 | Центральное (сетевой природный газ) | 1 | 72.9 | Нет |  | Да | Внешняя котельная |  |  |  | 0.09 | 1 | Закрытая | Вертикальная | Металлополимер |  | 618.7 | Да | 2009 | 74 | Смешанный | Чугун, сталь | Да | 2009 | Нет |  |  |  | Нет |  |  |  | Установлен(ы) | 1 |  |  | Да | 2010 | Нет |  | Отсутствует по причине, указанной в: ч.1 ст.13 261-ФЗ (3 причины) |  |  | Да | Внешняя котельная |  |  |  | 0.09 | 1 | Металлополимер |  | 296.3 | Да | 2009 | 53 | Смешанный | сталь,чугун | Да | 2009 | Установлен(ы) | 1 |  |  | Да | 2009 | Нет
Славянский район, г. Славянск-на-Кубани, ул. Крупской, д. 219 | Подготовлен | 100,0 (181/181) | 03 423 000 | Славянск-на-Кубани | 353560, Краснодарский край, Славянский р-н, Славянск-на-Кубани г, Крупской ул, дом № 219 | Да | 3487 | Да | 3487 | 23:48:0203039:9 | 3487 |  |  | Нет |  | Типовой | Группа I | 1989 |  |  | 198 | Да | 27 | 12.06.2010 | Нет |  |  |  | 13.6 | 13.6 | 1157 | 211.4 | 5 | 5 | 5 | 6134.8 | 79 | 4513.1 | 75 | 4324 | 173 | Да | 74 | 4272.7 | 172 | Да | 1 | 51.3 | 1 | Нет |  |  |  | Нет |  |  |  | Да | 4 | 189.1 | 4 | Да | 4 | 189.1 | 4 | Нет |  |  |  | Нет |  |  |  | Нет |  |  |  | 6 | 1621.7 | ТСН |  | 1 | 29.11.2014 | Решение общего собрания собственников помещений в МКД | [6 empty] | 11.07.1994 |  | Ленточный |  | Железобетон |  | 238.4 | м3 |  |  | Нет |  | Да | 1150 | Бетон |  | Кирпич |  | 2.3 | 689.5 | Плоское | Железобетон |  | 1157 | Нет |  | 0.5 | Кирпич |  | Отсутствует |  | 2038.9 | Нет |  | Нет | [5 empty] | Нет | [5 empty] | Да | 20 | 12 | Дерево - хвойных пород |  | Нет |  | 10 | 22 | Смешанный | деревянные и железные без утеплителя | Нет |  | Иной | Асфальт | 216.4 | 1 | Нет |  | Плоская (совмещенная) |  |  |  | Нет |  | Иной | мягкая кровля | Нет |  | Рулонные материалы (в 3-4 слоя) |  | 1272.5 | Нет |  | Внутренний |  | Трубы для внутреннего водостока - стальные |  |  | Нет |  | 6 | 95.6 | Нет |  | Нет | [23 empty] | 442.4 | 1 | 1 | 25 | 198 | Закрытая | Аллюминий | Нет |  | 205.8 | Нет |  | Нет | [5 empty] | Требуется установка | [5 empty] | Нет |  | Имеется |  |  | Центральное | 1 | Смешанный | сталь, пластик | 366 | Нет |  | 152 | Смешанный | сталь, чугун | Нет |  | Установлен(ы) | 1 |  |  | Да | 2013 | Да | 5 | Смешанный | Чугун, пластик | 411.7 | Нет |  | Центральное (сетевой природный газ) | 1 | 216.8 | Нет |  | Да | Внешняя котельная |  |  |  | 0.2 | 1 | Закрытая | Вертикальная | Черная сталь |  | 1246.8 | Нет |  | 264 | Смешанный | Чугун, сталь, | Нет |  | Нет |  |  |  | Нет |  |  |  | Требуется установка | [5 empty] | Нет |  | Имеется |  |  | Да | Внешняя котельная |  |  |  | 0.2 | 1 | Смешанный | Пластик, сталь | 709.8 | Нет |  | 164 | Смешанный | сталь,чугун | Нет |  | Требуется установка | [5 empty] | Нет
Славянский район, г. Славянск-на-Кубани, ул. Крупской, д. 235 | Подготовлен | 100,0 (176/176) | 03 423 000 | Славянск-на-Кубани | 353560, Краснодарский край, Славянский р-н, Славянск-на-Кубани г, Крупской ул, дом № 235 | Да | 2468 | Да | 2468 | 23:48:0203026:1002 | 2468 |  |  | Нет |  | Типовой | Группа I | 1975 |  |  | 149 | Да | 29 | 17.05.2010 | Нет |  |  |  | 14 | 14 | 894 | 169 | 5 | 5 | 4 | 4377.7 | 70 | 3253.7 | 68 | 3167.7 | 68 | Да | 68 | 3167.7 | 68 | Нет |  |  |  | Нет |  |  |  | Нет |  |  |  | Да | 2 | 86 | 2 | Да | 2 | 86 | 2 | Нет |  |  |  | Нет |  |  |  | Нет |  |  |  | 5 | 1124 | УО | ООО УО "Славянец" | 1 | 25.03.2007 | Решение общего собрания собственников помещений в МКД | Да | 8 | 12.04.2013 |  |  |  | 14.08.1999 |  | Ленточный |  | Железобетон |  | 217.8 | м3 |  |  | Нет |  | Нет | [13 empty] | 0.4 | Кирпич |  | Отсутствует |  | 1068.5 | Нет |  | Нет | [5 empty] | Нет | [5 empty] | Да | 20 | 28.8 | Дерево - хвойных пород |  | Нет |  | 4 | 9.6 | Металл без утеплителя |  | Нет |  | Иной | Асфальт | 170.5 | 0.9 | Нет |  | Скатная | 3 | Дерево |  | Нет |  | Керамзит или шлак |  | Нет |  | Абсоцементные листы и волнистый шифер |  | 1162 | Нет |  | Наружный организованный |  | Оцинкованная сталь |  | 169 | Нет |  | 12 | 167 | Нет |  | Нет | [23 empty] | 392 | 1 | 1 | 20 | 119 | Закрытая | Аллюминий | Нет |  | 132 | Нет |  | Нет | [5 empty] | Требуется установка | [5 empty] | Нет |  | Имеется |  |  | Центральное | 1 | Металлополимер |  | 275 | Нет |  | 62 | Смешанный | сталь, чугун | Нет |  | Установлен(ы) | 1 |  |  | Да | 2014 | Да | 4 | Чугун |  | 298 | Нет |  | Центральное (сетевой природный газ) | 1 | 175 | Нет |  | Да | Внешняя котельная |  |  |  | 0.2 | 1 | Закрытая | Вертикальная | Черная сталь |  | 1122 | Нет |  | 112 | Смешанный | Чугун, сталь | Нет |  | Нет |  |  |  | Нет |  |  |  | Установлен(ы) | 1 |  |  | Да | 2014 | Да | 1 | Имеется | Да | 2014 | Да | Внешняя котельная |  |  |  | 0.2 | 1 | Металлополимер |  | 532 | Нет |  | 78 | Смешанный | сталь,чугун | Нет |  | Требуется установка | [5 empty] | Нет
Славянский район, г. Славянск-на-Кубани, ул. Крупской, д. 235/1 | Подготовлен | 100,0 (196/196) | 03 423 000 | Славянск-на-Кубани | 353560, Краснодарский край, Славянский р-н, Славянск-на-Кубани г, Крупской ул, дом № 235, корпус 1 | Да | 4071 | Да | 4071 | 23:48:0203026:5 | 4071 | 13907 |  | Нет |  | Типовой | Группа I | 1989 |  |  | 199 | Да | 28 | 17.06.2010 | Нет |  |  |  | 14.8 | 14.8 | 1171.8 | 213.8 | 5 | 5 | 6 | 6996.5 | 80 | 5874 | 80 | 5874 | 80 | Да | 80 | 5874 | 80 | Нет |  |  |  | Нет |  |  |  | Нет |  |  |  | Нет |  |  |  | Нет |  |  |  | Нет |  |  |  | Нет |  |  |  | Нет |  |  |  | 8 | 1122.5 | ТСЖ | ТСЖ 6 | 1 | 12.10.2006 | Решение общего собрания собственников помещений в МКД | [6 empty] | 23.11.1994 |  | Ленточный |  | Железобетон |  | 224 | м3 |  |  | Нет |  | Да | 1171 | Уплотненный грунт |  | Бетонные (железобетонные) блоки |  | 2.2 | 642.5 | Плоское | Железобетон |  | 1171.8 | Нет |  | 0.4 | Железо-бетонные панели |  | Облицовка - керамическая или цементная офактуренная плитка |  | 2651 | Нет |  | Да | 2085 | Отвердевающая мастика |  | Да | 2012 | Нет | [5 empty] | Да | 24 | 16.8 | Металлопластик |  | Нет |  | 6 | 13.2 | Металл без утеплителя |  | Нет |  | Армированный бетон |  | 213.8 | 0.9 | Да | 2012 | Скатная | 3.5 | Дерево |  | Нет |  | Керамзит или шлак |  | Нет |  | Металпрофиль (металлочерепица) |  | 1624.8 | Да | 2012 | Наружный организованный |  | Оцинкованная сталь с полимерным покрытием (для крыш из металлопрофиля (металлочерепицы)) |  | 210 | Да | 2012 | 16 | 235 | Да | 2012 | Нет | [23 empty] | 448 | 1 | 1 | 30 | 139 | Закрытая | Медь | Да | 2012 | 198 | Да | 2012 | Нет | [5 empty] | Установлен(ы) | 1 |  |  | Да | 2012 | Нет |  | Имеется |  |  | Центральное | 1 | Металлополимер |  | 366 | Нет |  | 82 | Смешанный | сталь, чугун | Нет |  | Установлен(ы) | 1 |  |  | Да | 2012 | Да | 6 | Пластик |  | 302 | Да | 2012 | Центральное (сетевой природный газ) | 1 | 196 | Нет |  | Да | Внешняя котельная |  |  |  | 0.2 | 1 | Закрытая | Вертикальная | Черная сталь |  | 1381 | Нет |  | 108 | Смешанный | Чугун, сталь | Нет |  | Нет |  |  |  | Нет |  |  |  | Установлен(ы) | 1 |  |  | Да | 2012 | Да | 1 | Имеется | Да | 2012 | Да | Внешняя котельная |  |  |  | 0.2 | 1 | Черная сталь |  | 1065 | Нет |  | 144 | Смешанный | сталь,чугун | Нет |  | Установлен(ы) | 1 |  |  | Нет | 2012 | Да | 1 | Имеется | Да | 2012
Славянский район, г. Славянск-на-Кубани, ул. Крупской, д. 241 | Подготовлен | 100,0 (154/154) | 03 423 000 | Славянск-на-Кубани | 353560, Краснодарский край, Славянский р-н, Славянск-на-Кубани г, Крупской ул, дом № 241 | Да | 2940 | Да | 2940 | 23:48:0203017:18 | 2940 |  |  | Нет |  | Типовой | Группа I | 1975 |  |  | 220 | Да | 27 | 22.07.2009 | Нет |  |  |  | 15.3 | 15.3 | 1255.6 | 225.9 | 5 | 5 | 6 | 5944.8 | 100 | 4380.4 | 100 | 4380.4 | 100 | Да | 100 | 4380.4 | 100 | Нет |  |  |  | Нет |  |  |  | Нет |  |  |  | Нет |  |  |  | Нет |  |  |  | Нет |  |  |  | Нет |  |  |  | Нет |  |  |  | 7 | 1564.4 | ТСН |  | 1 | 15.05.2015 | Решение общего собрания собственников помещений в МКД | [6 empty] | 17.10.1996 |  | Ленточный |  | Железобетон |  | 133.2 | м3 |  |  | Нет |  | Нет | [13 empty] | 0.5 | Кирпич |  | Отсутствует |  | 2419.5 | Нет |  | Нет | [5 empty] | Нет | [5 empty] | Да | 30 | 43.8 | Металлопластик |  | Нет |  | 6 | 14.4 | Металл без утеплителя |  | Нет |  | Армированный бетон |  | 228 | 1.2 | Нет |  | Скатная | 3.5 | Дерево |  | Нет |  | Керамзит или шлак |  | Нет |  | Абсоцементные листы и волнистый шифер |  | 1632.3 | Нет |  | Наружный организованный |  | Черная окрашенная сталь |  |  | Нет |  | 14 | 213 | Нет |  | Нет | [23 empty] | 560 | 1 | 1 | 30 | 221.5 | Закрытая | Аллюминий | Нет |  | 282.6 | Нет |  | Нет | [5 empty] | Требуется установка | [5 empty] | Нет |  | Имеется |  |  | Центральное | 1 | Металлополимер |  | 432.6 | Нет |  | 75 | Смешанный | сталь, чугун | Нет |  | Установлен(ы) | 1 |  |  | Да | 2010 | Да | 6 | Пластик |  | 487.5 | Нет |  | Центральное (сетевой природный газ) | 1 | 235.1 | Нет |  | Да | Внешняя котельная |  |  |  | 0.25 | 1 | Закрытая | Вертикальная | Черная сталь |  | 1674.7 | Нет |  | 153 | Смешанный | Чугун, сталь | Нет |  | Нет |  |  |  | Нет |  |  |  | Установлен(ы) | 1 |  |  | Да | 2012 | Да | 1 | Имеется | Да | 2012 | Да | Водогрейная колонка
Славянский район, г. Славянск-на-Кубани, ул. Крупской, д. 270 | Подготовлен | 100,0 (175/175) | 03 423 000 | Славянск-на-Кубани | 353560, Краснодарский край, Славянский р-н, Славянск-на-Кубани г, Крупской ул, дом № 270 | Да | 2135 | Да | 2135 | 23:48:0203040:41 | 2135 |  |  | Нет |  | Типовой | Группа I | 1992 |  |  | 40 | Да | 30 | 15.05.2016 | Нет |  |  |  | 15.8 | 15.8 | 590 | 119.4 | 5 | 5 | 3 | 3108.3 | 40 | 2227.8 | 40 | 2227.8 | 40 | Да | 40 | 2227.8 | 40 | Нет |  |  |  | Нет |  |  |  | Нет |  |  |  | Нет |  |  |  | Нет |  |  |  | Нет |  |  |  | Нет |  |  |  | Нет |  |  |  | 4 | 880.5 | УО | ООО Жилсервис | 3 | 13.04.2006 | Решение общего собрания собственников помещений в МКД | Да | 1 | 11.12.2012 |  |  |  | 06.08.1993 |  | Ленточный |  | Железобетон |  | 580.5 | м3 |  |  | Нет |  | Да | 580.5 | Уплотненный грунт |  | Кирпич |  | 2.1 | 345 | Плоское | Железобетон |  | 580.6 | Нет |  | 0.3 | Крупнопанельные однослойные |  | Отсутствует |  | 1133.1 | Нет |  | Нет | [5 empty] | Нет | [5 empty] | Да | 12 | 7.2 | Дерево - хвойных пород |  | Нет |  | 5 | 9.3 | Металл без утеплителя |  | Нет |  | Иной | Асфальт | 140.4 | 0.7 | Нет |  | Скатная | 3.5 | Дерево |  | Нет |  | Керамзит или шлак |  | Нет |  | Абсоцементные листы и волнистый шифер |  | 600 | Нет |  | Наружный организованный |  | Оцинкованная сталь |  |  | Нет |  | 4 | 61 | Нет |  | Нет | [23 empty] | 200 | 1 | 1 | 15 | 92 | Закрытая | Аллюминий | Нет |  | 66 | Нет |  | Нет | [5 empty] | Установлен(ы) | 1 |  |  | Да | 2011 | Нет |  | Имеется |  |  | Центральное | 1 | Черная сталь |  | 247.2 | Нет |  | 12 | Смешанный | сталь, чугун | Нет |  | Необходима установка | [5 empty] | Да | 2 | Смешанный | Чугун, пластик | 225.5 | Нет |  | Центральное (сетевой природный газ) | 3 | 225.2 | Нет |  | Да | Внешняя котельная |  |  |  | 0.15 | 1 | Закрытая | Вертикальная | Черная сталь |  | 477.2 | Нет |  | 16 | Чугун |  | Нет |  | Нет |  |  |  | Нет |  |  |  | Установлен(ы) | 1 |  |  | Да | 2014 | Нет |  | Имеется |  |  | Да | Внешняя котельная |  |  |  | 0.1 | 1 | Черная сталь |  | 177 | Нет |  | 14 | Сталь |  | Нет |  | Требуется установка |  |  | Имеется |  |  | Нет
Славянский район, г. Славянск-на-Кубани, ул. Крупской, д. 306 | Подготовлен | 100,0 (165/165) | 03 423 000 | Славянск-на-Кубани | 353560, Краснодарский край, Славянский р-н, Славянск-на-Кубани г, Крупской ул, дом № 306 | Да | 366.8 | Нет |  |  | 366.8 |  |  | Нет |  | Типовой | Группа I | 1987 |  |  | 10 | Да | 32 | 26.05.2010 | Нет |  |  |  | 14 | 14 | 366.8 | 40 | 5 | 5 | 1 | 465.8 | 9 | 366.8 | 9 | 366.8 | 9 | Да | 9 | 366.8 | 9 | Нет |  |  |  | Нет |  |  |  | Нет |  |  |  | Нет |  |  |  | Нет |  |  |  | Нет |  |  |  | Нет |  |  |  | Нет |  |  |  | 1 | 99 | ТСЖ | ТСЖ | 1 | 10.04.2009 | Решение общего собрания собственников помещений в МКД | [6 empty] | 03.06.1993 |  | Ленточный |  | Железобетон |  | 32 | м3 |  |  | Нет |  | Да | 150 | Бетон |  | Бетонные (железобетонные) блоки |  | 2 | 120 | Плоское | Железобетон |  | 150 | Нет |  | 0.4 | Кирпич |  | Отсутствует |  | 392 | Нет |  | Нет | [5 empty] | Нет | [5 empty] | Да | 4 | 9 | Металлопластик |  | Нет |  | 1 | 1.9 | Металл без утеплителя |  | Нет |  | Иной | Асфальт | 40 | 0.7 | Нет |  | Скатная | 3.5 | Дерево |  | Нет |  | Керамзит или шлак |  | Нет |  | Абсоцементные листы и волнистый шифер |  | 400 | Нет |  | Наружный организованный |  | Оцинкованная сталь |  |  | Нет |  | 4 | 59.2 | Нет |  | Нет | [23 empty] | 50 | 1 | 1 | 4 | 49 | Закрытая | Аллюминий | Нет |  | 49 | Нет |  | Нет | [5 empty] | Требуется установка | [5 empty] | Нет |  | Имеется |  |  | Центральное | 1 | Черная сталь |  | 148 | Нет |  | 4 | Смешанный | сталь, чугун | Нет |  | Необходима установка | [5 empty] | Да | 2 | Смешанный | Чугун, пластик | 157 | Нет |  | Центральное (сетевой природный газ) | 2 | 149.6 | Нет |  | Да | Внешняя котельная |  |  |  | 0.01 | 1 | Закрытая | Горизонтальная | Черная сталь |  | 280.9 | Нет |  | 4 | Чугун |  | Нет |  | Нет |  |  |  | Нет |  |  |  | Установка не требуется |  |  | Отсутствует по причине, указанной в: ч.1 ст.13 261-ФЗ (3 причины) |  |  | Нет |  | Отсутствует по причине, указанной в: ч.1 ст.13 261-ФЗ (3 причины) |  |  | Да | Внешняя котельная |  |  |  | 0.01 | 1 | Черная сталь |  | 177.3 | Нет |  | 12 | Сталь |  | Нет |  | Требуется установка | [5 empty] | Нет
Славянский район, г. Славянск-на-Кубани, ул. Кубанская, д. 198 | Подготовлен | 100,0 (145/145) | 03 423 000 | Славянск-на-Кубани | 353560, Краснодарский край, Славянский р-н, Славянск-на-Кубани г, Кубанская ул, дом № 198 | Да | 1973 | Да | 1973 | 23:48:0401032:129 | 1973 |  |  | Нет |  | Типовой | Группа I | 1973 |  |  | 25 | Да | 32 | 17.05.2010 | Нет |  |  |  | 8.7 | 8.7 | 418.8 | 92.4 | 3 | 3 | 2 | 913.4 | 12 | 752.8 | 12 | 752.8 | 12 | Да | 12 | 752.8 | 12 | Нет |  |  |  | Нет |  |  |  | Нет |  |  |  | Нет |  |  |  | Нет |  |  |  | Нет |  |  |  | Нет |  |  |  | Нет |  |  |  | 3 | 160.6 | Непосредственное управление |  | 1 | 25.06.2007 | Решение общего собрания собственников помещений в МКД | Да | 3 | 21.05.2013 |  |  |  | 12.08.1999 |  | Ленточный |  | Железобетон |  | 70.2 | м3 |  |  | Нет |  | Нет | [13 empty] | 0.4 | Кирпич |  | Отсутствует |  | 562.7 | Нет |  | Нет | [5 empty] | Нет | [5 empty] | Да | 4 | 10.8 | Дерево - хвойных пород |  | Нет |  | 2 | 4.8 | Смешанный | деревянные и железные без утеплителя | Нет |  | Иной | Бетон | 93.7 | 0.7 | Нет |  | Скатная | 3 | Дерево |  | Нет |  | Керамзит или шлак |  | Нет |  | Абсоцементные листы и волнистый шифер |  | 544.4 | Нет |  | Наружный организованный |  | Оцинкованная сталь |  | 91.1 | Нет |  | 4 | 34.4 | Нет |  | Нет | [23 empty] | 67.2 | 1 | 1 | 6 | 63.4 | Закрытая | Медь | Да | 2009 | 13.2 | Да | 2009 | Нет | [5 empty] | Установлен(ы) | 1 |  |  | Да | 2013 | Нет |  | Имеется |  |  | Центральное | 1 | Металлополимер |  | 79.4 | Да | 2008 | 17 | Смешанный | сталь, чугун | Да | 2008 | Установлен(ы) | 1 |  |  | Да | 2013 | Да | 2 | Пластик |  | 95.3 | Да | 2008 | Центральное (сетевой природный газ) | 1 | 36.2 | Нет |  | Да | Квартирные котлы | [36 empty] | Да | Водогрейная колонка
Славянский район, г. Славянск-на-Кубани, ул. Курская, д. 23 | Подготовлен | 100,0 (149/149) | 03 423 000 | Славянск-на-Кубани | 353560, Краснодарский край, Славянский р-н, Славянск-на-Кубани г, Курская ул, дом № 23 | Да | 2400 | Да | 2400 | 23:48:0401064:34 | 2400 |  |  | Нет |  | Типовой | Группа I | 1977 |  |  | 40 | Да | 32 | 17.05.2010 | Нет |  |  |  | 6.6 | 6.6 | 430.8 | 94.1 | 2 | 2 | 2 | 721.2 | 16 | 483.3 | 16 | 483.3 | 16 | Да | 16 | 483.3 | 16 | Нет |  |  |  | Нет |  |  |  | Нет |  |  |  | Нет |  |  |  | Нет |  |  |  | Нет |  |  |  | Нет |  |  |  | Нет |  |  |  | 3 | 237.9 | УО | ООО УО "Славянец" | 1 | 25.06.2009 | Решение общего собрания собственников помещений в МКД | Да | 3 | 21.05.2013 |  |  |  | 12.08.1999 |  | Ленточный |  | Железобетон |  | 71.3 | м3 |  |  | Нет |  | Нет | [13 empty] | 0.4 | Кирпич |  | Отсутствует |  | 410 | Нет |  | Нет | [5 empty] | Нет | [5 empty] | Да | 2 | 3.12 | Дерево - хвойных пород |  | Нет |  | 2 | 4.8 | Дерево |  | Нет |  | Иной | Асфальт | 95.8 | 0.9 | Нет |  | Скатная | 3 | Дерево |  | Нет |  | Керамзит или шлак |  | Нет |  | Абсоцементные листы и волнистый шифер |  | 582 | Нет |  | Наружный неорганизованный | [10 empty] | Нет | [23 empty] | 89.6 | 1 | 1 | 4 | 72 | Закрытая | Аллюминий | Нет |  | 19 | Нет |  | Нет | [5 empty] | Требуется установка | [5 empty] | Нет |  | Имеется |  |  | Центральное | 1 | Черная сталь |  | 78 | Нет |  | 17 | Смешанный | сталь, чугун | Нет |  | Установлен(ы) | 1 |  |  | Да | 2015 | Да | 2 | Чугун |  | 95 | Нет |  | Центральное (сетевой природный газ) | 1 | 77.9 | Нет |  | Да | Внешняя котельная |  |  |  | 0.08 | 1 | Закрытая | Вертикальная | Черная сталь |  | 344.2 | Нет |  | 32 | Смешанный | Чугун, сталь | Нет |  | Нет |  |  |  | Нет |  |  |  | Установка не требуется |  |  | Отсутствует по причине, указанной в: ч.1 ст.13 261-ФЗ (3 причины) |  |  | Нет |  | Отсутствует по причине, указанной в: ч.1 ст.13 261-ФЗ (3 причины) |  |  | Да | Водогрейная колонка
Славянский район, г. Славянск-на-Кубани, ул. Ленина, д. 114 | Подготовлен | 100,0 (181/181) | 03 423 000 | Славянск-на-Кубани | 353560, Краснодарский край, Славянский р-н, Славянск-на-Кубани г, Ленина ул, дом № 114 | Да | 1661 | Да | 1661 | 23:48:0201028:7 | 2370 |  |  | Нет |  | Типовой | Группа I | 1976 |  |  | 98 | Да | 70 | 16.10.2012 | Нет |  |  |  | 13.7 | 13.7 | 412 | 93.8 | 5 | 5 | 2 | 2275.6 | 39 | 1758.5 | 37 | 1641.7 | 37 | Да | 37 | 1641.7 | 37 | Нет |  |  |  | Нет |  |  |  | Нет |  |  |  | Да | 2 | 116.8 | 2 | Да | 2 | 116.8 | 2 | Нет |  |  |  | Нет |  |  |  | Нет |  |  |  | 3 | 517.1 | УО | ООО "Жилсервис" | 1 | 02.07.2007 | Решение общего собрания собственников помещений в МКД | Да | 2 | 15.10.2012 |  |  |  | 04.10.1994 |  | Ленточный |  | Железобетон |  | 92.6 | м3 |  |  | Нет |  | Нет | [13 empty] | 0.4 | Крупнопанельные однослойные |  | Окраска - по штукатурке (по бетону) - известковым составом |  | 901.2 | Нет |  | Да | 458.6 | Иной | цементный раствор | Нет |  | Нет | [5 empty] | Да | 8 | 12 | Металлопластик |  | Нет |  | 2 | 4.2 | Металл без утеплителя |  | Нет |  | Иной | Бетон | 94.2 | 0.9 | Нет |  | Плоская (совмещенная) |  |  |  | Нет |  | Иной | мягкая кровля | Нет |  | Рулонные материалы (в 3-4 слоя) |  | 453.2 | Нет |  | Наружный организованный |  | Оцинкованная сталь |  | 93 | Нет |  | 8 | 110.8 | Нет |  | Нет | [23 empty] | 218.4 | 1 | 1 | 10 | 100.5 | Закрытая | Аллюминий | Нет |  | 84 | Нет |  | Нет | [5 empty] | Установлен(ы) | 1 |  |  | Да | 2012 | Нет |  | Имеется |  |  | Центральное | 1 | Металлополимер |  | 129.4 | Да | 2008 | 40 | Смешанный | сталь, чугун | Да | 2008 | Установлен(ы) | 1 |  |  | Да | 2010 | Да | 2 | Смешанный | Чугун, пластик | 137.8 | Нет |  | Центральное (сетевой природный газ) | 1 | 60.4 | Нет |  | Да | Внешняя котельная |  |  |  | 0.09 | 1 | Закрытая | Вертикальная | Черная сталь |  | 375.6 | Нет |  | 70 | Смешанный | Чугун, сталь | Нет |  | Нет |  |  |  | Нет |  |  |  | Установка не требуется |  |  | Отсутствует по причине, указанной в: ч.1 ст.13 261-ФЗ (3 причины) |  |  | Нет |  | Отсутствует по причине, указанной в: ч.1 ст.13 261-ФЗ (3 причины) |  |  | Да | Внешняя котельная |  |  |  | 0.09 | 1 | Металлополимер |  | 228.9 | Нет |  | 44 | Смешанный | сталь,чугун | Нет |  | Установка не требуется |  |  | Отсутствует по причине, указанной в: ч.1 ст.13 261-ФЗ (3 причины) |  |  | Нет
Славянский район, г. Славянск-на-Кубани, ул. Ленина, д. 114, корп. А | Подготовлен | 100,0 (187/187) | 03 423 000 | Славянск-на-Кубани | 353560, Краснодарский край, Славянский р-н, Славянск-на-Кубани г, Ленина ул, дом № 114, корпус а | Да | 1357 | Да | 1357 | 23:48:0201028:8 | 1357 |  |  | Нет |  | Типовой | Группа I | 1979 |  |  | 58 | Да | 31 | 01.04.2010 | Нет |  |  |  | 13.7 | 13.7 | 398 | 92.6 | 5 | 5 | 2 | 1942.2 | 28 | 1434.5 | 26 | 1283.7 | 26 | Да | 26 | 1283.7 | 26 | Нет |  |  |  | Нет |  |  |  | Нет |  |  |  | Да | 2 | 150.8 | 2 | Да | 2 | 150.8 | 2 | Нет |  |  |  | Нет |  |  |  | Нет |  |  |  | 3 | 507.7 | УО | ООО "Жилсервис" | 1 | 01.02.2007 | Решение общего собрания собственников помещений в МКД | Да | 3 | 14.09.2012 |  |  |  | 01.03.1993 |  | Ленточный |  | Железобетон |  | 89.6 | м3 |  |  | Нет |  | Нет | [13 empty] | 0.5 | Крупнопанельные однослойные |  | Окраска - по штукатурке (по бетону) - известковым составом |  | 870.6 | Нет |  | Да | 413.2 | Иной | цементный раствор | Нет |  | Нет | [5 empty] | Да | 8 | 14.4 | Металлопластик |  | Нет |  | 2 | 4.8 | Металл без утеплителя |  | Нет |  | Иной | Асфальт | 94.1 | 0.8 | Нет |  | Плоская (совмещенная) |  |  |  | Да | 2010 | Иной | мягкая кровля | Нет |  | Рулонные материалы (в 3-4 слоя) |  | 437.8 | Да | 2010 | Внутренний |  | Оцинкованная сталь |  |  | Да | 2010 | 2 | 40 | Да | 2010 | Нет | [23 empty] | 151.2 | 1 | 1 | 10 | 96 | Закрытая | Медь | Да | 2010 | 82 | Да | 2010 | Нет | [5 empty] | Установлен(ы) | 1 |  |  | Да | 2010 | Нет |  | Имеется |  |  | Центральное | 1 | Металлополимер |  | 113.5 | Нет |  | 36 | Смешанный | сталь, чугун | Нет |  | Установлен(ы) | 1 |  |  | Да | 2010 | Да | 2 | Пластик |  | 129.6 | Да | 2010 | Центральное (сетевой природный газ) | 1 | 93 | Нет |  | Да | Внешняя котельная |  |  |  | 0.09 | 1 | Закрытая | Вертикальная | Металлополимер |  | 359.4 | Да | 2010 | 68 | Смешанный | Чугун, сталь | Да | 2010 | Нет |  |  |  | Нет |  |  |  | Установка не требуется |  |  | Отсутствует по причине, указанной в: ч.1 ст.13 261-ФЗ (3 причины) |  |  | Нет |  | Отсутствует по причине, указанной в: ч.1 ст.13 261-ФЗ (3 причины) |  |  | Да | Внешняя котельная |  |  |  | 0.09 | 1 | Металлополимер |  | 219 | Нет |  | 42 | Смешанный | сталь,чугун | Нет |  | Установка не требуется |  |  | Отсутствует по причине, указанной в: ч.1 ст.13 261-ФЗ (3 причины) |  |  | Нет
Славянский район, г. Славянск-на-Кубани, ул. Ленина, д. 12 | Подготовлен | 100,0 (142/142) | 03 423 000 | Славянск-на-Кубани | 353560, Краснодарский край, Славянский р-н, Славянск-на-Кубани г, Ленина ул, дом № 12 | Да | 1400 | Да | 1400 | 23:48:0203033:6 | 1400 |  |  | Нет |  | Типовой | Группа I | 1961 |  |  | 31 | Да | 43 | 18.05.2010 | Нет |  |  |  | 6.1 | 6.1 | 429 | 94 | 2 | 2 | 2 | 975.5 | 16 | 625.6 | 16 | 625.6 | 16 | Да | 16 | 625.6 | 16 | Нет |  |  |  | Нет |  |  |  | Нет |  |  |  | Нет |  |  |  | Нет |  |  |  | Нет |  |  |  | Нет |  |  |  | Нет |  |  |  | 3 | 349.9 | УО | ООО "Жилсервис" | 1 | 07.11.2007 | Решение общего собрания собственников помещений в МКД | Да | 3 | 13.06.2012 |  |  |  | 26.11.1993 |  | Ленточный |  | Бутовый камень |  | 44 | м3 |  |  | Нет |  | Нет | [13 empty] | 0.4 | Кирпич |  | Окраска фактурная |  | 401.6 | Да | 2010 | Нет | [5 empty] | Нет | [5 empty] | Да | 4 | 2.8 | Металлопластик |  | Да | 2010 | 2 | 4.6 | Металл без утеплителя |  | Да | 2010 | Иной | Тротуарная плитка | 95.8 | 1 | Да | 2010 | Скатная | 3.5 | Дерево |  | Да | 2010 | Керамзит или шлак |  | Нет |  | Металпрофиль (металлочерепица) |  | 557.7 | Да | 2010 | Наружный организованный |  | Оцинкованная сталь с полимерным покрытием (для крыш из металлопрофиля (металлочерепицы)) |  | 94 | Да | 2010 | 6 | 35.9 | Да | 2010 | Нет | [23 empty] | 89.6 | 1 | 1 | 4 | 61.6 | Закрытая | Медь | Нет |  | 56.2 | Нет |  | Нет | [5 empty] | Требуется установка | [5 empty] | Нет |  | Имеется |  |  | Центральное | 1 | Металлополимер |  | 82.4 | Нет |  | 20 | Смешанный | сталь, чугун | Нет |  | Необходима установка | [5 empty] | Да | 2 | Пластик |  | 96.8 | Нет |  | Центральное (сетевой природный газ) | 1 | 35.6 | Нет |  | Да | Печное (квартирное) | [36 empty] | Да | Водогрейная колонка
Славянский район, г. Славянск-на-Кубани, ул. Ленина, д. 123 | Подготовлен | 100,0 (183/183) | 03 423 000 | Славянск-на-Кубани | 353560, Краснодарский край, Славянский р-н, Славянск-на-Кубани г, дом № 123 | Да | 1398 | Да | 1398 | 23:48:0203036:9 | 1398 |  |  | Нет |  | Типовой | Группа I | 1975 |  |  | 58 | Да | 28 | 01.01.2010 | Нет |  |  |  | 8.3 | 8.3 | 567 | 116.3 | 3 | 3 | 3 | 1260.5 | 24 | 637.6 | 24 | 637.6 | 24 | Да | 24 | 637.6 | 24 | Нет |  |  |  | Нет |  |  |  | Нет |  |  |  | Нет |  |  |  | Нет |  |  |  | Нет |  |  |  | Нет |  |  |  | Нет |  |  |  | 3 | 622.9 | УО | ООО УО "Славянец" | 1 | 13.09.2006 | Решение общего собрания собственников помещений в МКД | Да | 5 | 05.04.2012 |  |  |  | 25.03.1994 |  | Ленточный |  | Железобетон |  | 84.7 | м3 |  |  | Нет |  | Нет | [13 empty] | 0.4 | Кирпич |  | Отсутствует |  | 680.1 | Нет |  | Нет | [5 empty] | Нет | [5 empty] | Да | 6 | 10.1 | Дерево - хвойных пород |  | Нет |  | 3 | 7.2 | Металл без утеплителя |  | Нет |  | Иной | Бетон,тротуарная плитка | 117.8 | 0.9 | Нет |  | Скатная | 3.5 | Дерево |  | Да | 2010 | Керамзит или шлак |  | Да | 2010 | Металпрофиль (металлочерепица) |  | 737.1 | Да | 2010 | Наружный организованный |  | Оцинкованная сталь с полимерным покрытием (для крыш из металлопрофиля (металлочерепицы)) |  |  | Да | 2010 | 8 | 66 | Да | 2010 | Нет | [23 empty] | 134.4 | 1 | 1 | 9 | 80.1 | Закрытая | Аллюминий | Нет |  | 43.7 | Нет |  | Нет | [5 empty] | Установлен(ы) | 1 |  |  | Да | 2010 | Нет |  | Имеется |  |  | Центральное | 1 | Металлополимер |  | 120.9 | Да | 2010 | 29 | Смешанный | сталь, чугун | Да | 2010 | Установлен(ы) | 1 |  |  | Да | 2010 | Да | 3 | Смешанный | Чугун, пластик | 137.2 | Нет |  | Центральное (сетевой природный газ) | 1 | 71.1 | Нет |  | Да | Внешняя котельная |  |  |  | 0.09 | 1 | Закрытая | Вертикальная | Металлополимер |  | 499.8 | Да | 2010 | 63 | Смешанный | Чугун, сталь | Да | 2010 | Нет |  |  |  | Нет |  |  |  | Установлен(ы) | 1 |  |  | Да | 2010 | Нет |  | Отсутствует по причине, указанной в: ч.1 ст.13 261-ФЗ (3 причины) |  |  | Да | Внешняя котельная |  |  |  | 0.09 | 1 | Металлополимер |  | 237.1 | Нет |  | 43 | Смешанный | сталь,чугун | Нет |  | Установлен(ы) | 1 |  |  | Да | 2010 | Нет
Славянский район, г. Славянск-на-Кубани, ул. Ленина, д. 125 | Подготовлен | 100,0 (189/189) | 03 423 000 | Славянск-на-Кубани | 353560, Краснодарский край, Славянский р-н, Славянск-на-Кубани г, Ленина ул, дом № 125 | Да | 1275 | Да | 1275 | 23:48:0203036:10 | 1275 |  |  | Нет |  | Типовой | Группа I | 1976 |  |  | 67 | Да | 32 | 01.01.2008 | Нет |  |  |  | 8.3 | 8.3 | 566.7 | 116.2 | 3 | 3 | 3 | 987.8 | 24 | 627.9 | 23 | 599 | 23 | Да | 23 | 599 | 23 | Нет |  |  |  | Нет |  |  |  | Нет |  |  |  | Да | 1 | 28.9 | 1 | Да | 1 | 28.9 | 1 | Нет |  |  |  | Нет |  |  |  | Нет |  |  |  | 5 | 359.9 | УО | ООО "Жилсервис" | 1 | 01.08.2006 | Решение общего собрания собственников помещений в МКД | Да | 5 | 23.10.2012 |  |  |  | 17.02.1994 |  | Ленточный |  | Железобетон |  | 84.6 | м3 |  |  | Нет |  | Нет | [13 empty] | 0.4 | Кирпич |  | Отсутствует |  | 675.1 | Нет |  | Нет | [5 empty] | Нет | [5 empty] | Да | 6 | 10.1 | Дерево - хвойных пород |  | Нет |  | 3 | 7.2 | Металл без утеплителя |  | Нет |  | Иной | Бетон,тротуарная плитка | 117.4 | 0.9 | Нет |  | Скатная | 3.5 | Дерево |  | Да | 2010 | Керамзит или шлак |  | Да | 2010 | Металпрофиль (металлочерепица) |  | 769.7 | Да | 2010 | Наружный организованный |  | Оцинкованная сталь с полимерным покрытием (для крыш из металлопрофиля (металлочерепицы)) |  |  | Да | 2010 | 8 | 66.1 | Да | 2010 | Нет | [23 empty] | 134.4 | 1 | 1 | 9 | 79.8 | Закрытая | Аллюминий | Нет |  | 43.8 | Нет |  | Нет | [5 empty] | Установлен(ы) | 1 |  |  | Да | 2010 | Нет |  | Имеется |  |  | Центральное | 1 | Смешанный | сталь, пластик | 120.7 | Нет |  | 29 | Смешанный | сталь, чугун | Нет |  | Установлен(ы) | 1 |  |  | Да | 2010 | Да | 3 | Смешанный | Чугун, пластик | 137.2 | Нет |  | Центральное (сетевой природный газ) | 1 | 70.9 | Нет |  | Да | Внешняя котельная |  |  |  | 0.09 | 1 | Закрытая | Вертикальная | Металлополимер |  | 498.3 | Да | 2010 | 63 | Смешанный | Чугун, сталь | Да | 2010 | Нет |  |  |  | Нет |  |  |  | Установлен(ы) | 1 |  |  | Да | 2010 | Нет |  | Отсутствует по причине, указанной в: ч.1 ст.13 261-ФЗ (3 причины) |  |  | Да | Внешняя котельная |  |  |  | 0.09 | 1 | Металлополимер |  | 236.7 | Да | 2010 | 43 | Смешанный | сталь,чугун | Нет |  | Установлен(ы) | 1 |  |  | Да | 2010 | Нет
Славянский район, г. Славянск-на-Кубани, ул. Ленина, д. 20 | Подготовлен | 100,0 (206/206) | 03 423 000 | Славянск-на-Кубани | 353560, Краснодарский край, Славянский р-н, Славянск-на-Кубани г, Ленина ул, дом № 20 | Да | 3542 | Да | 3542 | 23:48:0203032:1001 | 3542 |  |  | Нет |  | Типовой | Группа I | 1976 |  |  | 115 | Да | 28 | 15.06.2011 | Нет |  |  |  | 14.8 | 14.8 | 875 | 164 | 5 | 5 | 4 | 4874.8 | 56 | 3523.6 | 55 | 2658.9 | 55 | Да | 55 | 2658.9 | 55 | Нет |  |  |  | Нет |  |  |  | Нет |  |  |  | Да | 1 | 864.7 | 1 | Нет |  |  |  | Да | 1 | 864.7 | 1 | Нет |  |  |  | Нет |  |  |  | 5 | 1351.2 | ТСЖ | "Ленина 20" | 1 | 04.03.2009 | Решение общего собрания собственников помещений в МКД | [6 empty] | 12.08.1999 |  | Ленточный |  | Железобетон |  | 149 | м3 |  |  | Нет |  | Да | 863 | Уплотненный грунт |  | Кирпич |  | 1.9 | 352 | Плоское | Железобетон |  | 875 | Нет |  | 0.4 | Кирпич |  | Отсутствует |  | 1490 | Нет |  | Нет | [5 empty] | Нет | [5 empty] | Да | 20 | 36 | Металлопластик |  | Да | 2012 | 4 | 10 | Металл с утеплителем |  | Нет |  | Иной | Асфальт | 165.8 | 1 | Нет |  | Скатная | 3 | Дерево |  | Да | 2012 | Керамзит или шлак |  | Да | 2012 | Металпрофиль (металлочерепица) |  | 1137.5 | Да | 2012 | Наружный организованный |  | Оцинкованная сталь с полимерным покрытием (для крыш из металлопрофиля (металлочерепицы)) |  | 164 | Нет |  | 12 | 177 | Да | 2012 | Нет | [23 empty] | 313.6 | 1 | 1 | 20 | 162.5 | Закрытая | Медь | Да | 2012 | 178.9 | Да | 2012 | Нет | [5 empty] | Установлен(ы) | 1 |  |  | Да | 2012 | Да | 4 |  | Да | 2012 | Центральное | 1 | Металлополимер |  | 260.6 | Да | 2012 | 73 | Смешанный | сталь, чугун | Да | 2012 | Установлен(ы) | 1 |  |  | Да | 2012 | Да | 4 | Пластик |  | 287.4 | Нет |  | Центральное (сетевой природный газ) | 1 | 98 | Нет |  | Да | Внешняя котельная |  |  |  | 0.2 | 1 | Закрытая | Вертикальная | Металлополимер |  | 986.7 | Нет |  | 173 | Смешанный | Чугун, сталь | Нет |  | Нет |  |  |  | Нет |  |  |  | Установлен(ы) | 1 |  |  | Да | 2012 | Да | 1 | Имеется | Да | 2012 | Да | Внешняя котельная |  |  |  | 0.2 | 1 | Иной | Металлопластик | 513.6 | Да | 2012 | 108 | Смешанный | сталь,чугун | Да | 2012 | Установлен(ы) | 1 |  |  | Да | 2012 | Да | 1 | Имеется | Да | 2012
Славянский район, г. Славянск-на-Кубани, ул. Ленина, д. 32 | Подготовлен | 100,0 (172/172) | 03 423 000 | Славянск-на-Кубани | 353560, Краснодарский край, Славянский р-н, Славянск-на-Кубани г, Ленина ул, дом № 32 | Да | 1854.4 | Да | 1448 | 23:48:0202030:11 | 1448 |  |  | Да |  | Типовой | Группа I | 1991 |  |  | 140 | Да | 20 | 26.05.2010 | Нет |  |  |  | 14.5 | 14.5 | 660.5 | 103.4 | 5 | 5 | 2 | 2514.9 | 40 | 1854.4 | 40 | 1854.4 | 40 | Да | 40 | 1854.4 | 40 | Нет |  |  |  | Нет |  |  |  | Нет |  |  |  | Нет |  |  |  | Нет |  |  |  | Нет |  |  |  | Нет |  |  |  | Нет |  |  |  | 3 | 660.5 | УО | славянец | 1 | 10.03.2006 | Решение общего собрания собственников помещений в МКД | Да | 1 | 05.12.2012 |  |  |  | 03.03.1993 |  | Ленточный |  | Железобетон |  | 253.5 | м3 |  |  | Нет |  | Да | 660.5 | Уплотненный грунт |  | Бетонные (железобетонные) блоки |  | 2 | 344.2 | Плоское | Железобетон |  | 660.5 | Нет |  | 0.4 | Кирпич |  | Отсутствует |  | 1205.95 | Нет |  | Нет | [5 empty] | Нет | [5 empty] | Да | 4 | 48.17 | Дерево - хвойных пород |  | Нет |  | 3 | 16.92 | Металл без утеплителя |  | Нет |  | Иной | Асфальт | 140.6 | 0.7 | Нет |  | Скатная | 3.5 | Дерево |  | Нет |  | Керамзит или шлак |  | Нет |  | Металпрофиль (металлочерепица) |  | 920 | Нет |  | Наружный организованный |  | Оцинкованная сталь с полимерным покрытием (для крыш из металлопрофиля (металлочерепицы)) |  |  | Нет |  | 6 | 90.3 | Нет |  | Нет | [23 empty] | 295 | 1 | 1 | 12 | 72 | Закрытая | Аллюминий | Нет |  | 62 | Нет |  | Нет | [5 empty] | Требуется установка | [5 empty] | Нет |  | Имеется |  |  | Центральное | 1 | Черная сталь |  | 405 | Нет |  | 12 | Смешанный | сталь, чугун | Нет |  | Необходима установка | [5 empty] | Да | 2 | Смешанный | Чугун, пластик | 237 | Нет |  | Центральное (сетевой природный газ) | 2 | 285 | Нет |  | Да | Внешняя котельная |  |  |  | 0.15 | 1 | Закрытая | Вертикальная | Черная сталь |  | 806 | Нет |  | 8 | Чугун |  | Нет |  | Нет |  |  |  | Нет |  |  |  | Установлен(ы) | 1 |  |  | Да | 2010 | Нет |  | Имеется |  |  | Да | Внешняя котельная |  |  |  | 0.15 | 1 | Черная сталь |  | 237 | Нет |  | 8 | Сталь |  | Нет |  | Требуется установка | [5 empty] | Нет
Славянский район, г. Славянск-на-Кубани, ул. Ленина, д. 36 | Подготовлен | 100,0 (152/152) | 03 423 000 | Славянск-на-Кубани | 353560, Краснодарский край, Славянский р-н, Славянск-на-Кубани г, Ленина ул, дом № 36 | Да | 584 | Да | 584 | 23:48:0203030: 14 | 584 |  |  | Нет |  | Типовой | Группа I | 1966 |  |  | 23 | Да | 32 | 17.05.2010 | Нет |  |  |  | 9 | 9 | 251.9 | 65.2 | 3 | 3 | 1 | 587.6 | 12 | 550.1 | 12 | 550.1 | 12 | Да | 12 | 550.1 | 12 | Нет |  |  |  | Нет |  |  |  | Нет |  |  |  | Нет |  |  |  | Нет |  |  |  | Нет |  |  |  | Нет |  |  |  | Нет |  |  |  | 1 | 37.5 | УО | ООО "Жилсервис" | 1 | 25.06.2009 | Решение общего собрания собственников помещений в МКД | Да | 3 | 21.05.2013 |  |  |  | 12.08.1999 |  | Ленточный |  | Железобетон |  | 46.3 | м3 |  |  | Нет |  | Нет | [13 empty] | 0.4 | Кирпич |  | Штукатурка - по кирпичу - известковым раствором |  | 410.8 | Нет |  | Нет | [5 empty] | Нет | [5 empty] | Да | 3 | 3.2 | Смешанный | Сталь и дерево | Нет |  | 1 | 2.4 | Металл без утеплителя |  | Нет |  | Иной | Асфальт | 66.4 | 0.8 | Нет |  | Скатная | 3.5 | Дерево |  | Нет |  | Керамзит или шлак |  | Нет |  | Абсоцементные листы и волнистый шифер |  | 327.4 | Нет |  | Наружный неорганизованный | [10 empty] | Нет | [23 empty] | 67.2 | 1 | 1 | 3 | 72 | Закрытая | Аллюминий | Нет |  | 19 | Нет |  | Нет | [5 empty] | Требуется установка | [5 empty] | Нет |  | Имеется |  |  | Центральное | 1 | Смешанный | сталь, пластик | 67 | Нет |  | 17 | Смешанный | сталь, чугун | Нет |  | Установлен(ы) | 1 |  |  | Да | 2013 | Да | 1 | Смешанный | Чугун, пластик | 73.2 | Нет |  | Центральное (сетевой природный газ) | 1 | 66.1 | Нет |  | Да | Внешняя котельная |  |  |  | 0.06 | 1 | Закрытая | Вертикальная | Черная сталь |  | 273.4 | Нет |  | 42 | Смешанный | Чугун, сталь | Нет |  | Нет |  |  |  | Нет |  |  |  | Установка не требуется |  |  | Отсутствует по причине, указанной в: ч.1 ст.13 261-ФЗ (3 причины) |  |  | Нет |  | Отсутствует по причине, указанной в: ч.1 ст.13 261-ФЗ (3 причины) |  |  | Да | Водогрейная колонка
Славянский район, г. Славянск-на-Кубани, ул. Ленина, д. 46 | Подготовлен | 100,0 (150/150) | 03 423 000 | Славянск-на-Кубани | 353560, Краснодарский край, Славянский р-н, Славянск-на-Кубани г, Ленина ул, дом № 46 | Да | 1700 | Да | 1700 | 23:48:0203028:20 | 1700 |  |  | Нет |  | Типовой | Группа I | 1996 |  |  | 63 | Да | 10 | 21.05.2008 | Нет |  |  |  | 8.5 | 8.5 | 860.6 | 163.6 | 3 | 3 | 6 | 2731 | 30 | 1673.6 | 30 | 1673.6 | 30 | Да | 30 | 1673.6 | 30 | Нет |  |  |  | Нет |  |  |  | Нет |  |  |  | Нет |  |  |  | Нет |  |  |  | Нет |  |  |  | Нет |  |  |  | Нет |  |  |  | 7 | 1057.4 | УО | ООО "Жилсервис" | 1 | 21.03.2007 | Решение общего собрания собственников помещений в МКД | Да | 2 | 27.08.2013 |  |  |  | 21.06.1993 |  | Ленточный |  | Железобетон |  | 128.6 | м3 |  |  | Нет |  | Да | 834.5 | Бетон |  | Кирпич |  | 2.3 | 417.6 | Плоское | Железобетон |  | 860 | Нет |  | 0.4 | Кирпич |  | Отсутствует |  | 973.5 | Нет |  | Нет | [5 empty] | Нет | [5 empty] | Да | 12 | 18 | Иной | Стеклоблоки | Нет |  | 11 | 24.2 | Металл без утеплителя |  | Нет |  | Иной | Асфальт | 165.2 | 1 | Нет |  | Скатная | 3.5 | Дерево |  | Нет |  | Керамзит или шлак |  | Нет |  | Абсоцементные листы и волнистый шифер |  | 1118 | Нет |  | Наружный организованный |  | Оцинкованная сталь |  | 137.5 | Нет |  | 16 | 135.4 | Нет |  | Нет | [23 empty] | 168 | 1 | 1 | 18 | 108.4 | Закрытая | Аллюминий | Нет |  | 142 | Нет |  | Нет | [5 empty] | Установлен(ы) | 1 |  |  | Да | 2014 | Нет |  | Имеется |  |  | Центральное | 1 | Металлополимер |  | 158.4 | Нет |  | 30 | Смешанный | сталь, чугун | Нет |  | Установлен(ы) | 1 |  |  | Да | 2012 | Да | 6 | Пластик |  | 172.4 | Нет |  | Центральное (сетевой природный газ) | 1 | 89.7 | Нет |  | Да | Квартирные котлы | [36 empty] | Да | Водогрейная колонка
Славянский район, г. Славянск-на-Кубани, ул. Ленина, д. 68 | Подготовлен | 100,0 (181/181) | 03 423 000 | Славянск-на-Кубани | 353560, Краснодарский край, Славянский р-н, Славянск-на-Кубани г, Ленина ул, дом № 68 | Да | 3184.6 | Да | 1582 | 23:48:0203026:2 | 1582 |  |  | Нет |  | Типовой | Группа I | 1974 |  |  | 70 | Да | 29 | 26.05.2010 | Нет |  |  |  | 13.7 | 13.7 | 896.5 | 110.6 | 5 | 5 | 4 | 3229.9 | 69 | 2137.9 | 68 | 1952.9 | 68 | Да | 68 | 1952.9 | 68 | Нет |  |  |  | Нет |  |  |  | Нет |  |  |  | Да | 1 | 185 | 1 | Да | 1 | 185 | 1 | Нет |  |  |  | Нет |  |  |  | Нет |  |  |  | 5 | 1092 | УО | ООО "Славянец" | 1 | 10.05.2009 | Решение общего собрания собственников помещений в МКД | Да | 1 | 05.12.2012 |  |  |  | 10.12.1995 |  | Ленточный |  | Железобетон |  | 213.5 | м3 |  |  | Нет |  | Да | 896.5 | Уплотненный грунт |  | Кирпич |  | 2 | 438 | Плоское | Железобетон |  | 896.5 | Нет |  | 0.4 | Кирпич |  | Иная |  | 1205.95 | Нет |  | Нет | [5 empty] | Нет | [5 empty] | Да | 16 | 48.17 | Дерево - хвойных пород |  | Нет |  | 5 | 17.22 | Металл без утеплителя |  | Нет |  | Иной | Асфальт | 110.6 | 0.7 | Нет |  | Скатная | 3 | Дерево |  | Нет |  | Керамзит или шлак |  | Нет |  | Металпрофиль (металлочерепица) |  | 1020.5 | Да | 2010 | Наружный организованный |  | Оцинкованная сталь с полимерным покрытием (для крыш из металлопрофиля (металлочерепицы)) |  |  | Да | 2010 | 6 | 110 | Да | 2010 | Нет | [23 empty] | 340 | 1 | 1 | 30 | 89 | Закрытая | Аллюминий | Нет |  | 89 | Нет |  | Нет | [5 empty] | Требуется установка | [5 empty] | Нет |  | Имеется |  |  | Центральное | 1 | Черная сталь |  | 315 | Нет |  | 14 | Смешанный | сталь, чугун | Нет |  | Необходима установка | [5 empty] | Да | 1 | Смешанный | Чугун, пластик | 407.8 | Нет |  | Центральное (сетевой природный газ) | 2 | 258 | Нет |  | Да | Внешняя котельная |  |  |  | 0.13 | 1 | Закрытая | Вертикальная | Черная сталь |  | 480.9 | Нет |  | 8 | Чугун |  | Нет |  | Нет |  |  |  | Нет |  |  |  | Установлен(ы) | 1 |  |  | Да | 2010 | Нет |  | Имеется |  |  | Да | Внешняя котельная |  |  |  | 0.13 | 1 | Черная сталь |  | 377.3 | Нет |  | 14 | Сталь |  | Нет |  | Требуется установка | [5 empty] | Нет
Славянский район, г. Славянск-на-Кубани, ул. Ленина, д. 70 | Подготовлен | 100,0 (197/197) | 03 423 000 | Славянск-на-Кубани | 353560, Краснодарский край, Славянский р-н, Славянск-на-Кубани г, дом № 70 | Да | 1678 | Да | 1678 | 23:48:0203026:6 | 1678 |  |  | Нет |  | Типовой | Группа I | 1978 |  |  | 42 | Да | 25 | 06.10.2009 | Нет |  |  |  | 13.7 | 13.7 | 399.8 | 87.8 | 5 | 5 | 2 | 1332.5 | 20 | 879.7 | 20 | 879.7 | 20 | Да | 20 | 879.7 | 20 | Нет |  |  |  | Нет |  |  |  | Нет |  |  |  | Нет |  |  |  | Нет |  |  |  | Нет |  |  |  | Нет |  |  |  | Нет |  |  |  | 3 | 452.8 | УО | ООО УО "Славянец" | 1 | 02.10.2006 | Решение общего собрания собственников помещений в МКД | Да | 5 | 22.06.2012 |  |  |  | 15.08.1996 |  | Ленточный |  | Железобетон |  | 66.4 | м3 |  |  | Нет |  | Да | 390 | Уплотненный грунт |  | Кирпич |  | 2 | 298 | Плоское | Железобетон |  | 399 | Нет |  | 0.4 | Кирпич |  | Отсутствует |  | 712 | Нет |  | Нет | [5 empty] | Нет | [5 empty] | Да | 8 | 4 | Металлопластик |  | Нет |  | 2 | 4.8 | Металл с утеплителем |  | Нет |  | Иной | асфальтобетон | 88.9 | 0.9 | Нет |  | Скатная | 3.5 | Дерево |  | Нет |  | Керамзит или шлак |  | Нет |  | Абсоцементные листы и волнистый шифер |  | 519.7 | Нет |  | Наружный организованный |  | Оцинкованная сталь |  | 85 | Нет |  | 6 | 80 | Нет |  | Нет | [23 empty] | 112 | 1 | 1 | 10 | 168 | Закрытая | Медь | Да | 2012 | 168 | Да | 2012 | Нет | [5 empty] | Установлен(ы) | 1 |  |  | Да | 2012 | Нет |  | Имеется |  |  | Центральное | 1 | Металлополимер |  | 124 | Да | 2012 | 17 | Смешанный | сталь, чугун | Да | 2012 | Установлен(ы) | 1 |  |  | Да | 2012 | Да | 2 | Пластик |  | 98 | Нет |  | Центральное (сетевой природный газ) | 1 | 54 | Нет |  | Да | Внешняя котельная |  |  |  | 0.08 | 1 | Закрытая | Вертикальная | Металлополимер |  | 247 | Да | 2012 | 32 | Смешанный | Чугун, сталь | Да | 2012 | Нет |  |  |  | Нет |  |  |  | Установлен(ы) | 1 |  |  | Да | 2012 | Да | 1 | Имеется | Да | 2012 | Да | Внешняя котельная |  |  |  | 0.08 | 1 | Металлополимер |  | 228 | Да | 2012 | 24 | Смешанный | сталь,чугун | Да | 2012 | Установлен(ы) | 1 |  |  | Да | 2012 | Да | 1 | Имеется | Да | 2012
Славянский район, г. Славянск-на-Кубани, ул. Ленина, д. 72 | Подготовлен | 100,0 (172/172) | 03 423 000 | Славянск-на-Кубани | 353560, Краснодарский край, Славянский р-н, Славянск-на-Кубани г, Ленина ул, дом № 72 | Да | 2420 | Да | 2420 | 23:48:0203025:10 | 2420 |  |  | Нет |  | Типовой | Группа I | 1970 |  |  | 103 | Да | 29 | 06.03.2009 | Нет |  |  |  | 11 | 11 | 667 | 132.1 | 4 | 4 | 3 | 2774.9 | 48 | 2017.7 | 46 | 1925 | 46 | Да | 46 | 1925 | 46 | Нет |  |  |  | Нет |  |  |  | Нет |  |  |  | Да | 2 | 92.7 | 2 | Да | 2 | 92.7 | 2 | Нет |  |  |  | Нет |  |  |  | Нет |  |  |  | 4 | 757.2 | УО | ООО "Жилсервис" | 1 | 18.03.2006 | Решение общего собрания собственников помещений в МКД | Да | 5 | 25.04.2012 |  |  |  | 23.08.1996 |  | Ленточный |  | Железобетон |  | 117.9 | м3 |  |  | Нет |  | Нет | [13 empty] | 0.4 | Кирпич |  | Отсутствует |  | 1017.8 | Нет |  | Нет | [5 empty] | Нет | [5 empty] | Да | 9 | 14.6 | Дерево - хвойных пород |  | Нет |  | 3 | 7.2 | Металл с утеплителем |  | Нет |  | Иной | Асфальт | 133.8 | 0.9 | Нет |  | Скатная | 3.5 | Дерево |  | Да | 2010 | Керамзит или шлак |  | Да | 2010 | Металпрофиль (металлочерепица) |  | 867.3 | Да | 2010 | Наружный организованный |  | Оцинкованная сталь с полимерным покрытием (для крыш из металлопрофиля (металлочерепицы)) |  |  | Да | 2010 | 8 | 87 | Да | 2010 | Нет | [23 empty] | 268.8 | 1 | 1 | 12 | 116.8 | Закрытая | Аллюминий | Нет |  | 54.2 | Нет |  | Нет | [5 empty] | Установлен(ы) | 1 |  |  | Да | 2010 | Нет |  | Имеется |  |  | Центральное | 1 | Металлополимер |  | 192.1 | Нет |  | 48 | Смешанный | сталь, чугун | Нет |  | Установлен(ы) | 1 |  |  | Да | 2010 | Да | 3 | Пластик |  | 218.6 | Нет |  | Центральное (сетевой природный газ) | 1 | 69.1 | Нет |  | Да | Внешняя котельная |  |  |  | 0.15 | 1 | Закрытая | Вертикальная | Металлополимер |  | 689.3 | Да | 2010 | 96 | Смешанный | Чугун, сталь | Да | 2010 | Нет |  |  |  | Нет |  |  |  | Установлен(ы) | 1 |  |  | Да | 2010 | Нет |  | Отсутствует по причине, указанной в: ч.1 ст.13 261-ФЗ (3 причины) |  |  | Да | Водогрейная колонка
Славянский район, г. Славянск-на-Кубани, ул. Ленина, д. 72, корп. 1 | Подготовлен | 100,0 (163/163) | 03 423 000 | Славянск-на-Кубани | 353560, Краснодарский край, Славянский р-н, Славянск-на-Кубани г, Ленина ул, дом № 72, корпус 1 | Да | 2445 | Да | 2445 | 23:48:0203025:11 | 2445 |  |  | Нет |  | Типовой | Группа I | 1968 |  |  | 102 | Да | 32 | 12.08.2010 | Нет |  |  |  | 11 | 11 | 667.1 | 132 | 4 | 4 | 3 | 2773 | 48 | 1982.7 | 48 | 1982.7 | 48 | Да | 48 | 1982.7 | 48 | Нет |  |  |  | Нет |  |  |  | Нет |  |  |  | Нет |  |  |  | Нет |  |  |  | Нет |  |  |  | Нет |  |  |  | Нет |  |  |  | 4 | 790.3 | ТСЖ | ТСЖ "Ленина 72/1" | 1 | 23.12.2010 | Решение общего собрания собственников помещений в МКД | [6 empty] | 15.09.1998 |  | Ленточный |  | Железобетон |  | 116.9 | м3 |  |  | Нет |  | Нет | [13 empty] | 0.4 | Кирпич |  | Отсутствует |  | 1016.8 | Нет |  | Нет | [5 empty] | Нет | [5 empty] | Да | 9 | 14.6 | Металлопластик |  | Нет |  | 3 | 7.2 | Металл с утеплителем |  | Нет |  | Иной | Асфальт | 133.9 | 0.9 | Нет |  | Скатная | 3.5 | Дерево |  | Да | 2010 | Керамзит или шлак |  | Да | 2010 | Металпрофиль (металлочерепица) |  | 867.3 | Да | 2010 | Наружный организованный |  | Оцинкованная сталь с полимерным покрытием (для крыш из металлопрофиля (металлочерепицы)) |  | 132 | Да | 2010 | 8 | 87 | Да | 2010 | Нет | [23 empty] | 268.8 | 1 | 1 | 12 | 117 | Закрытая | Медь | Нет |  | 54 | Нет |  | Нет | [5 empty] | Установлен(ы) | 1 |  |  | Да | 2010 | Нет |  | Имеется |  |  | Центральное | 1 | Металлополимер |  | 191.3 | Да | 2009 | 48 | Смешанный | сталь, чугун | Да | 2010 | Установлен(ы) | 1 |  |  | Да | 2010 | Да | 3 | Пластик |  | 217.4 | Нет |  | Центральное (сетевой природный газ) | 1 | 70.1 | Нет |  | Да | Внешняя котельная |  |  |  | 0.15 | 1 | Закрытая | Вертикальная | Металлополимер |  | 685.9 | Да | 2010 | 96 | Смешанный | Чугун, сталь | Да | 2010 | Нет |  |  |  | Нет |  |  |  | Установка не требуется |  |  | Отсутствует по причине, указанной в: ч.1 ст.13 261-ФЗ (3 причины) |  |  | Нет |  | Отсутствует по причине, указанной в: ч.1 ст.13 261-ФЗ (3 причины) |  |  | Да | Водогрейная колонка
Славянский район, г. Славянск-на-Кубани, ул. Ленина, д. 76 | Подготовлен | 100,0 (159/159) | 03 423 000 | Славянск-на-Кубани | 353560, Краснодарский край, Славянский р-н, Славянск-на-Кубани г, Ленина ул, дом № 76 | Да | 764 | Да | 764 | 23:48:0203024:30 | 764 |  |  | Нет |  | Типовой | Группа II | 1955 |  |  | 15 | Да | 32 | 26.05.2010 | Нет |  |  |  | 6 | 6 | 284.8 | 74.7 | 2 | 2 | 2 | 449.2 | 8 | 404.5 | 6 | 325.1 | 6 | Да | 6 | 325.1 | 6 | Нет |  |  |  | Нет |  |  |  | Нет |  |  |  | Да | 2 | 79.4 | 2 | Да | 2 | 79.4 | 2 | Нет |  |  |  | Нет |  |  |  | Нет |  |  |  | 2 | 44.7 | Непосредственное управление |  | 1 | 12.08.2012 | Решение общего собрания собственников помещений в МКД | Да | 2 | 14.09.2012 | Да | 1 | 21.10.2012 | 22.02.1993 |  | Ленточный |  | Кирпич |  | 51.3 | м3 |  |  | Нет |  | Нет | [13 empty] | 0.4 | Кирпич |  | Штукатурка - по кирпичу - известковым раствором |  | 313.8 | Нет |  | Нет | [5 empty] | Нет | [5 empty] | Да | 2 | 2.24 | Дерево - хвойных пород |  | Нет |  | 2 | 4.8 | Дерево |  | Нет |  | Иной | Асфальт | 76.1 | 0.8 | Нет |  | Скатная | 3 | Дерево |  | Нет |  | Керамзит или шлак |  | Нет |  | Абсоцементные листы и волнистый шифер |  | 370.2 | Нет |  | Наружный неорганизованный | [10 empty] | Нет | [23 empty] | 44.8 | 1 | 1 | 4 | 43.7 | Закрытая | Аллюминий | Нет |  | 10.3 | Нет |  | Нет | [5 empty] | Установлен(ы) | 1 |  |  | Да | 2013 | Нет |  | Имеется |  |  | Центральное | 1 | Смешанный | сталь, пластик | 56.7 | Нет |  | 10 | Смешанный | сталь, чугун | Нет |  | Необходима установка | [5 empty] | Да | 2 | Смешанный | Чугун, пластик | 75.4 | Нет |  | Центральное (сетевой природный газ) | 1 | 49.1 | Нет |  | Да | Внешняя котельная |  |  |  | 0.08 | 1 | Закрытая | Горизонтальная | Смешанный | пластик-сталь | 218.4 | Нет |  | 16 | Смешанный | Чугун, сталь | Нет |  | Нет |  |  |  | Нет |  |  |  | Установка не требуется |  |  | Отсутствует по причине, указанной в: ч.1 ст.13 261-ФЗ (3 причины) |  |  | Нет |  | Отсутствует по причине, указанной в: ч.1 ст.13 261-ФЗ (3 причины) |  |  | Да | Водогрейная колонка
Славянский район, г. Славянск-на-Кубани, ул. Ленина, д. 78 | Подготовлен | 100,0 (147/147) | 03 423 000 | Славянск-на-Кубани | 353560, Краснодарский край, Славянский р-н, Славянск-на-Кубани г, Ленина ул, дом № 78 | Да | 850 | Да | 850 | 23:48:0203024:31 | 850 |  |  | Нет |  | Типовой | Группа II | 1955 |  |  | 16 | Да | 33 | 20.11.2010 | Нет |  |  |  | 6.3 | 6.3 | 248 | 64 | 2 | 2 | 1 | 407.9 | 8 | 271.6 | 8 | 271.6 | 8 | Да | 8 | 271.6 | 8 | Нет |  |  |  | Нет |  |  |  | Нет |  |  |  | Нет |  |  |  | Нет |  |  |  | Нет |  |  |  | Нет |  |  |  | Нет |  |  |  | 2 | 136.3 | УО | ООО УО "Славянец" | 1 | 02.08.2008 | Решение общего собрания собственников помещений в МКД | Да | 2 | 14.08.2012 |  |  |  | 21.03.1996 |  | Ленточный |  | Кирпич |  | 49.6 | м3 |  |  | Нет |  | Нет | [13 empty] | 0.4 | Кирпич |  | Штукатурка - по кирпичу - известковым раствором |  | 298.7 | Нет |  | Нет | [5 empty] | Нет | [5 empty] | Да | 1 | 1.12 | Дерево - хвойных пород |  | Нет |  | 1 | 2.4 | Металл без утеплителя |  | Нет |  | Иной | Асфальт | 65.7 | 0.8 | Нет |  | Скатная | 3 | Дерево |  | Нет |  | Керамзит или шлак |  | Нет |  | Абсоцементные листы и волнистый шифер |  | 367.3 | Нет |  | Наружный неорганизованный | [10 empty] | Нет | [23 empty] | 44.8 | 1 | 1 | 2 | 29.9 | Закрытая | Аллюминий | Нет |  | 9.9 | Нет |  | Нет | [5 empty] | Установка не требуется |  |  | Имеется |  |  | Нет |  | Имеется |  |  | Центральное | 1 | Черная сталь |  | 49.2 | Нет |  | 6 | Смешанный | сталь, чугун | Нет |  | Необходима установка | [5 empty] | Да | 1 | Чугун |  | 61.1 | Нет |  | Центральное (сетевой природный газ) | 1 | 37.5 | Нет |  | Да | Внешняя котельная |  |  |  | 0.08 | 1 | Закрытая | Вертикальная | Черная сталь |  | 238.1 | Нет |  | 16 | Смешанный | Чугун, сталь | Нет |  | Нет |  |  |  | Нет |  |  |  | Установка не требуется |  |  | Отсутствует по причине, указанной в: ч.1 ст.13 261-ФЗ (3 причины) |  |  | Нет |  | Отсутствует по причине, указанной в: ч.1 ст.13 261-ФЗ (3 причины) |  |  | Да | Водогрейная колонка
Славянский район, г. Славянск-на-Кубани, ул. Ленина, д. 80 | Подготовлен | 100,0 (159/159) | 03 423 000 | Славянск-на-Кубани | 353560, Краснодарский край, Славянский р-н, Славянск-на-Кубани г, Ленина ул, дом № 80 | Да | 790 | Да | 790 | 23:48:0203024:32 | 790 |  |  | Нет |  | Типовой | Группа II | 1955 |  |  | 19 | Да | 35 | 01.01.2001 | Нет |  |  |  | 6.3 | 6.3 | 283.3 | 67.8 | 2 | 2 | 1 | 497.2 | 8 | 408.3 | 6 | 326.9 | 6 | Да | 6 | 326.9 | 6 | Нет |  |  |  | Нет |  |  |  | Нет |  |  |  | Да | 2 | 81.4 | 2 | Да | 2 | 81.4 | 2 | Нет |  |  |  | Нет |  |  |  | Нет |  |  |  | 2 | 88.9 | Непосредственное управление |  | 2 | 19.06.2011 | Решение общего собрания собственников помещений в МКД | Да | 4 | 21.07.2011 | Да | 2 | 29.07.2011 | 16.12.1992 |  | Ленточный |  | Кирпич |  | 49.7 | м3 |  |  | Нет |  | Нет | [13 empty] | 0.4 | Кирпич |  | Штукатурка - по кирпичу - известковым раствором |  | 299 | Нет |  | Нет | [5 empty] | Нет | [5 empty] | Да | 1 | 1.12 | Дерево - хвойных пород |  | Нет |  | 1 | 2.4 | Металл без утеплителя |  | Нет |  | Иной | Асфальт | 68.9 | 0.9 | Нет |  | Скатная | 3 | Дерево |  | Нет |  | Керамзит или шлак |  | Нет |  | Абсоцементные листы и волнистый шифер |  | 368.3 | Нет |  | Наружный неорганизованный | [10 empty] | Нет | [23 empty] | 44.8 | 1 | 1 | 2 | 30.1 | Закрытая | Аллюминий | Нет |  | 10.3 | Нет |  | Нет | [5 empty] | Установлен(ы) | 1 |  |  | Да | 2011 | Нет |  | Имеется |  |  | Центральное | 1 | Черная сталь |  | 49.1 | Нет |  | 6 | Смешанный | сталь, чугун | Нет |  | Необходима установка | [5 empty] | Да | 1 | Смешанный | Чугун, пластик | 61.4 | Нет |  | Центральное (сетевой природный газ) | 1 | 37.4 | Нет |  | Да | Внешняя котельная |  |  |  | 0.08 | 1 | Закрытая | Вертикальная | Металлополимер |  | 264.3 | Да | 2009 | 16 | Смешанный | Чугун, сталь | Да | 2009 | Нет |  |  |  | Нет |  |  |  | Установка не требуется |  |  | Отсутствует по причине, указанной в: ч.1 ст.13 261-ФЗ (3 причины) |  |  | Нет |  | Отсутствует по причине, указанной в: ч.1 ст.13 261-ФЗ (3 причины) |  |  | Да | Водогрейная колонка
Славянский район, г. Славянск-на-Кубани, ул. Ленина, д. 84 | Подготовлен | 100,0 (151/151) | 03 423 000 | Славянск-на-Кубани | 353560, Краснодарский край, Славянский р-н, Славянск-на-Кубани г, Ленина ул, дом № 84 | Да | 673 | Да | 673 | 23:48:0203024:34 | 673 |  |  | Нет |  | Типовой | Группа I | 1955 |  |  | 20 | Да | 28 | 14.02.2010 | Нет |  |  |  | 6.3 | 6.3 | 282.9 | 68.1 | 2 | 2 | 1 | 395.2 | 8 | 264.6 | 8 | 264.6 | 8 | Да | 8 | 264.6 | 8 | Нет |  |  |  | Нет |  |  |  | Нет |  |  |  | Нет |  |  |  | Нет |  |  |  | Нет |  |  |  | Нет |  |  |  | Нет |  |  |  | 1 | 130.6 | УО | ООО УО "Славянец" | 1 | 25.04.2007 | Решение общего собрания собственников помещений в МКД | Да | 3 | 24.06.2011 |  |  |  | 21.02.1996 |  | Ленточный |  | Кирпич |  | 50.1 | м3 |  |  | Нет |  | Нет | [13 empty] | 0.4 | Кирпич |  | Окраска - по штукатурке (по бетону) - известковым составом |  | 297.3 | Нет |  | Нет | [5 empty] | Нет | [5 empty] | Да | 1 | 1.8 | Дерево - хвойных пород |  | Нет |  | 1 | 2 | Дерево |  | Нет |  | Иной | Асфальт | 69.1 | 0.8 | Нет |  | Скатная | 3 | Дерево |  | Нет |  | Керамзит или шлак |  | Нет |  | Абсоцементные листы и волнистый шифер |  | 369.2 | Нет |  | Наружный неорганизованный | [10 empty] | Нет | [23 empty] | 44.8 | 1 | 1 | 2 | 30.2 | Закрытая | Аллюминий | Нет |  | 10.2 | Нет |  | Нет | [5 empty] | Установлен(ы) | 1 |  |  | Да | 2010 | Нет |  | Имеется |  |  | Центральное | 1 | Черная сталь |  | 49.6 | Нет |  | 12 | Смешанный | сталь, чугун | Нет |  | Необходима установка | [5 empty] | Да | 1 | Чугун |  | 60.3 | Нет |  | Центральное (сетевой природный газ) | 1 | 39.8 | Нет |  | Да | Внешняя котельная |  |  |  | 0.08 | 1 | Закрытая | Горизонтальная | Черная сталь |  | 263.1 | Нет |  | 18 | Смешанный | Чугун, сталь | Нет |  | Нет |  |  |  | Нет |  |  |  | Установлен(ы) | 1 |  |  | Да | 2013 | Нет |  | Имеется |  |  | Да | Водогрейная колонка
Славянский район, г. Славянск-на-Кубани, ул. Ленина, д. 86 | Подготовлен | 100,0 (158/158) | 03 423 000 | Славянск-на-Кубани | 353560, Краснодарский край, Славянский р-н, Славянск-на-Кубани г, Ленина ул, дом № 86 | Да | 350 | Да | 350 | 23:48:0203024:35 | 350 |  |  | Нет |  | Типовой | Группа I | 1955 |  |  | 16 | Да | 45 | 11.10.2012 | Нет |  |  |  | 6.2 | 6.2 | 282.9 | 67.1 | 2 | 2 | 1 | 296.3 | 6 | 198.4 | 4 | 137.1 | 4 | Да | 4 | 137.1 | 4 | Нет |  |  |  | Нет |  |  |  | Нет |  |  |  | Да | 2 | 61.3 | 2 | Да | 2 | 61.3 | 2 | Нет |  |  |  | Нет |  |  |  | Нет |  |  |  | 1 | 97.9 | УО | ООО "Жилсервис" | 1 | 12.06.2010 | Решение общего собрания собственников помещений в МКД | Да | 1 | 03.06.2012 |  |  |  | 02.03.1993 |  | Ленточный |  | Кирпич |  | 48.3 | м3 |  |  | Нет |  | Нет | [13 empty] | 0.4 | Кирпич |  | Штукатурка - по кирпичу - известковым раствором |  | 297.3 | Нет |  | Нет | [5 empty] | Нет | [5 empty] | Да | 1 | 1.8 | Дерево - хвойных пород |  | Нет |  | 1 | 2.1 | Металл с утеплителем |  | Нет |  | Иной | Асфальт | 69 | 0.8 | Нет |  | Скатная | 3 | Дерево |  | Нет |  | Керамзит или шлак |  | Нет |  | Абсоцементные листы и волнистый шифер |  | 367.4 | Нет |  | Наружный неорганизованный | [10 empty] | Нет | [23 empty] | 33.6 | 1 | 1 | 2 | 29.3 | Закрытая | Аллюминий | Нет |  | 9.7 | Нет |  | Нет | [5 empty] | Установлен(ы) | 1 |  |  | Да | 2013 | Нет |  | Имеется |  |  | Центральное | 1 | Смешанный | сталь, пластик | 49.7 | Нет |  | 14 | Смешанный | сталь, чугун | Нет |  | Необходима установка | [5 empty] | Да | 1 | Смешанный | Чугун, пластик | 60.3 | Нет |  | Центральное (сетевой природный газ) | 1 | 41.3 | Нет |  | Да | Внешняя котельная |  |  |  | 0.08 | 1 | Закрытая | Вертикальная | Смешанный | пластик-сталь | 263.7 | Нет |  | 18 | Смешанный | Чугун, сталь | Нет |  | Нет |  |  |  | Нет |  |  |  | Установка не требуется |  |  | Отсутствует по причине, указанной в: ч.1 ст.13 261-ФЗ (3 причины) |  |  | Нет |  | Отсутствует по причине, указанной в: ч.1 ст.13 261-ФЗ (3 причины) |  |  | Да | Водогрейная колонка
Славянский район, г. Славянск-на-Кубани, ул. Ленина, д. 88 | Подготовлен | 100,0 (147/147) | 03 423 000 | Славянск-на-Кубани | 353560, Краснодарский край, Славянский р-н, Славянск-на-Кубани г, Ленина ул, дом № 88 | Да | 826 | Да | 826 | 23:48:0203024:37 | 826 |  |  | Нет |  | Типовой | Группа II | 1955 |  |  | 17 | Да | 33 | 25.04.2009 | Нет |  |  |  | 6.5 | 6.5 | 280.1 | 73.9 | 2 | 2 | 2 | 386.6 | 8 | 270.4 | 8 | 270.4 | 8 | Да | 8 | 270.4 | 8 | Нет |  |  |  | Нет |  |  |  | Нет |  |  |  | Нет |  |  |  | Нет |  |  |  | Нет |  |  |  | Нет |  |  |  | Нет |  |  |  | 3 | 116.2 | УО | ООО УО "Славянец" | 1 | 02.07.2010 | Решение общего собрания собственников помещений в МКД | Да | 2 | 05.09.2011 |  |  |  | 01.11.1995 |  | Ленточный |  | Кирпич |  | 47.2 | м3 |  |  | Нет |  | Нет | [13 empty] | 0.4 | Кирпич |  | Штукатурка - по кирпичу - известковым раствором |  | 336.2 | Нет |  | Нет | [5 empty] | Нет | [5 empty] | Да | 2 | 3.6 | Дерево - хвойных пород |  | Нет |  | 2 | 4.8 | Металл без утеплителя |  | Нет |  | Иной | Асфальт | 75.4 | 0.8 | Нет |  | Скатная | 3 | Дерево |  | Нет |  | Керамзит или шлак |  | Нет |  | Абсоцементные листы и волнистый шифер |  | 364.1 | Нет |  | Наружный неорганизованный | [10 empty] | Нет | [23 empty] | 44.8 | 1 | 1 | 4 | 44.3 | Закрытая | Аллюминий | Нет |  | 12.1 | Нет |  | Нет | [5 empty] | Требуется установка | [5 empty] | Нет |  | Имеется |  |  | Центральное | 1 | Черная сталь |  | 57.3 | Нет |  | 10 | Смешанный | сталь, чугун | Нет |  | Необходима установка | [5 empty] | Да | 2 | Смешанный | Чугун, пластик | 78.4 | Нет |  | Центральное (сетевой природный газ) | 1 | 51.2 | Нет |  | Да | Внешняя котельная |  |  |  | 0.02 | 1 | Закрытая | Вертикальная | Черная сталь |  | 321.9 | Нет |  | 18 | Смешанный | Чугун, сталь | Нет |  | Нет |  |  |  | Нет |  |  |  | Установка не требуется |  |  | Отсутствует по причине, указанной в: ч.1 ст.13 261-ФЗ (3 причины) |  |  | Нет |  | Отсутствует по причине, указанной в: ч.1 ст.13 261-ФЗ (3 причины) |  |  | Да | Водогрейная колонка
Славянский район, г. Славянск-на-Кубани, ул. Ленина, д. 95 | Подготовлен | 100,0 (183/183) | 03 423 000 | Славянск-на-Кубани | 353560, Краснодарский край, Славянский р-н, Славянск-на-Кубани г, Ленина ул, дом № 95 | Да | 4227 | Да | 4227 | 23:48:0203039:10 | 6813 |  |  | Нет |  | Типовой | Группа I | 1979 |  |  | 198 | Да | 30 | 01.01.2010 | Нет |  |  |  | 13.5 | 13.5 | 1468.2 | 261 | 5 | 5 | 8 | 7210.2 | 99 | 5173.2 | 94 | 4912.4 | 194 | Да | 94 | 4912.4 | 194 | Нет |  |  |  | Нет |  |  |  | Нет |  |  |  | Да | 5 | 260.8 | 5 | Да | 5 | 260.8 | 5 | Нет |  |  |  | Нет |  |  |  | Нет |  |  |  | 9 | 2037 | ТСЖ | ТСЖ "Ленина 95" | 1 | 12.02.2011 | Решение общего собрания собственников помещений в МКД | [6 empty] | 20.10.1992 |  | Ленточный |  | Железобетон |  | 320.8 | м3 |  |  | Нет |  | Нет | [13 empty] | 0.5 | Кирпич |  | Отсутствует |  | 2462.3 | Нет |  | Нет | [5 empty] | Нет | [5 empty] | Да | 32 | 19.2 | Дерево - хвойных пород |  | Нет |  | 16 | 36.8 | Металл без утеплителя |  | Нет |  | Иной | Асфальт | 263.4 | 1.5 | Нет |  | Плоская (совмещенная) |  |  |  | Да | 2010 | Иной | мягкая кровля | Да | 2010 | Иной | линокром | 1615 | Да | 2010 | Внутренний |  | Трубы для внутреннего водостока - стальные |  |  | Нет |  | 8 | 112 | Нет |  | Нет | [23 empty] | 543.2 | 1 | 1 | 40 | 253.6 | Закрытая | Аллюминий | Нет |  | 196.8 | Нет |  | Нет | [5 empty] | Установлен(ы) | 1 |  |  | Да | 2011 | Нет |  | Имеется |  |  | Центральное | 1 | Металлополимер |  | 416 | Да | 2010 | 178 | Смешанный | сталь, чугун | Да | 2010 | Установлен(ы) | 1 |  |  | Да | 2010 | Да | 8 | Пластик |  | 452.3 | Нет |  | Центральное (сетевой природный газ) | 1 | 262.3 | Нет |  | Да | Внешняя котельная |  |  |  | 0.2 | 1 | Закрытая | Вертикальная | Металлополимер |  | 1574.9 | Да | 2010 | 360 | Смешанный | Чугун, сталь | Да | 2010 | Нет |  |  |  | Нет |  |  |  | Установлен(ы) | 1 |  |  | Да | 2011 | Да | 1 | Имеется | Да | 2011 | Да | Внешняя котельная |  |  |  | 0.2 | 1 | Металлополимер |  | 792.3 | Нет |  | 223 | Смешанный | сталь,чугун | Нет |  | Требуется установка | [5 empty] | Нет
Славянский район, г. Славянск-на-Кубани, ул. Лермонтова, д. 201 | Подготовлен | 100,0 (178/178) | 03 423 000 | Славянск-на-Кубани | 353560, Краснодарский край, Славянский р-н, Славянск-на-Кубани г, Лермонтова ул, дом № 201 | Да | 2017 | Да | 2017 | 23:48:0204029:1002 | 2017 |  |  | Нет |  | Типовой | Группа I | 1988 |  |  | 81 | Да | 20 | 02.02.2010 | Нет |  |  |  | 13.7 | 13.7 | 593.5 | 120.3 | 4 | 4 | 3 | 1774 | 32 | 1046.4 | 32 | 1046.4 | 32 | Да | 32 | 1046.4 | 32 | Нет |  |  |  | Нет |  |  |  | Нет |  |  |  | Нет |  |  |  | Нет |  |  |  | Нет |  |  |  | Нет |  |  |  | Нет |  |  |  | 3 | 727.6 | УО | ООО "Жилсервис" | 1 | 02.03.2007 | Решение общего собрания собственников помещений в МКД | Да | 2 | 09.06.2012 |  |  |  | 03.06.1993 |  | Ленточный |  | Железобетон |  | 143.2 | м3 |  |  | Нет |  | Да | 572.1 | Уплотненный грунт |  | Кирпич |  | 2.3 | 340.2 | Плоское | Железобетон |  | 593 | Нет |  | 0.4 | Железо-бетонные панели |  | Облицовка - керамическая или цементная офактуренная плитка |  | 1153.6 | Нет |  | Да | 874 | Иной | цементный раствор | Нет |  | Нет | [5 empty] | Да | 9 | 4.5 | Металлопластик |  | Нет |  | 3 | 9 | Металл без утеплителя |  | Нет |  | Иной | Асфальт | 121.8 | 0.9 | Нет |  | Скатная | 3 | Дерево |  | Нет |  | Керамзит или шлак |  | Нет |  | Абсоцементные листы и волнистый шифер |  | 771.5 | Нет |  | Наружный неорганизованный | [10 empty] | Нет | [23 empty] | 179.2 | 1 | 1 | 12 | 103.8 | Закрытая | Аллюминий | Нет |  | 132.8 | Нет |  | Нет | [5 empty] | Установлен(ы) | 1 |  |  | Да | 2010 | Нет |  | Имеется |  |  | Центральное | 1 | Смешанный | сталь, пластик | 172.3 | Нет |  | 41 | Смешанный | сталь, чугун | Нет |  | Необходима установка | [5 empty] | Да | 3 | Смешанный | Чугун, пластик | 185.4 | Нет |  | Центральное (сетевой природный газ) | 1 | 73.5 | Нет |  | Да | Внешняя котельная |  |  |  | 0.09 | 1 | Закрытая | Вертикальная | Черная сталь |  | 678.4 | Нет |  | 79 | Смешанный | Чугун, сталь | Нет |  | Нет |  |  |  | Нет |  |  |  | Установлен(ы) | 1 |  |  | Да | 2009 | Нет |  | Отсутствует по причине, указанной в: ч.1 ст.13 261-ФЗ (3 причины) |  |  | Да | Внешняя котельная |  |  |  | 0.09 | 1 | Черная сталь |  | 231.4 | Нет |  | 53 | Смешанный | сталь,чугун | Нет |  | Установка не требуется |  |  | Отсутствует по причине, указанной в: ч.1 ст.13 261-ФЗ (3 причины) |  |  | Нет
Славянский район, г. Славянск-на-Кубани, ул. Лермонтова, д. 203 | Подготовлен | 100,0 (174/174) | 03 423 000 | Славянск-на-Кубани | 353560, Краснодарский край, Славянский р-н, Славянск-на-Кубани г, Лермонтова ул, дом № 203 | Да | 2239 | Да | 2239 | 23:48:0204029:1001 | 2239 |  |  | Нет |  | Типовой | Группа I | 1988 |  |  | 80 | Да | 18 | 23.06.2006 | Нет |  |  |  | 13.4 | 13.4 | 591.5 | 119.8 | 4 | 4 | 3 | 1757.1 | 32 | 1038.7 | 32 | 1038.7 | 32 | Да | 32 | 1038.7 | 32 | Нет |  |  |  | Нет |  |  |  | Нет |  |  |  | Нет |  |  |  | Нет |  |  |  | Нет |  |  |  | Нет |  |  |  | Нет |  |  |  | 3 | 718.4 | УО | ООО "СЖК" | 1 | 04.06.2015 | Решение конкурсной комиссии ОМС по отбору УО на открытом конкурсе | Да | 1 | 09.09.2012 |  |  |  | 09.06.1993 |  | Ленточный |  | Железобетон |  | 142.8 | м3 |  |  | Нет |  | Да | 570.2 | Уплотненный грунт |  | Кирпич |  | 2.3 | 338.4 | Плоское | Железобетон |  | 591.5 | Нет |  | 0.4 | Железо-бетонные панели |  | Облицовка - керамическая или цементная офактуренная плитка |  | 1148.7 | Нет |  | Да | 870 | Иной | цементный раствор | Нет |  | Нет | [5 empty] | Да | 9 | 4.5 | Дерево - хвойных пород |  | Нет |  | 3 | 9 | Смешанный | деревянные и железные без утеплителя | Нет |  | Иной | Асфальт | 120.1 | 0.9 | Нет |  | Скатная | 3 | Дерево |  | Нет |  | Керамзит или шлак |  | Нет |  | Абсоцементные листы и волнистый шифер |  | 768.4 | Нет |  | Наружный неорганизованный | [10 empty] | Нет | [23 empty] | 179.2 | 1 | 1 | 12 | 102.1 | Закрытая | Аллюминий | Нет |  | 130.7 | Нет |  | Нет | [5 empty] | Требуется установка | [5 empty] | Нет |  | Имеется |  |  | Центральное | 1 | Черная сталь |  | 170.4 | Нет |  | 41 | Смешанный | сталь, чугун | Нет |  | Необходима установка | [5 empty] | Да | 3 | Чугун |  | 180.7 | Нет |  | Центральное (сетевой природный газ) | 1 | 74 | Нет |  | Да | Внешняя котельная |  |  |  | 0.09 | 1 | Закрытая | Вертикальная | Черная сталь |  | 672.3 | Нет |  | 79 | Смешанный | Чугун, сталь | Нет |  | Нет |  |  |  | Нет |  |  |  | Установлен(ы) | 1 |  |  | Да | 2009 | Нет |  | Отсутствует по причине, указанной в: ч.1 ст.13 261-ФЗ (3 причины) |  |  | Да | Внешняя котельная |  |  |  | 0.09 | 1 | Черная сталь |  | 230.1 | Нет |  | 53 | Смешанный | сталь,чугун | Нет |  | Установка не требуется |  |  | Отсутствует по причине, указанной в: ч.1 ст.13 261-ФЗ (3 причины) |  |  | Нет
Славянский район, г. Славянск-на-Кубани, ул. Лермонтова, д. 207 | Подготовлен | 100,0 (172/172) | 03 423 000 | Славянск-на-Кубани | 353560, Краснодарский край, Славянский р-н, Славянск-на-Кубани г, Лермонтова ул, дом № 207 | Да | 1923 | Да | 1923 | 23:48:0204009:15 | 1923 |  |  | Нет |  | Типовой | Группа I | 1992 |  |  | 40 | Да | 37 | 17.05.2010 | Нет |  |  |  | 4.9 | 11.1 | 1471.2 | 166.6 | 3 | 3 | 3 | 2185.1 | 23 | 1407 | 18 | 712.3 | 18 | Да | 18 | 712.3 | 18 | Нет |  |  |  | Нет |  |  |  | Нет |  |  |  | Да | 5 | 694.7 | 5 | Да | 5 | 694.7 | 5 | Нет |  |  |  | Нет |  |  |  | Нет |  |  |  | 3 | 778.1 | УО | ООО "Жилсервис" | 1 | 25.06.2009 | Решение общего собрания собственников помещений в МКД | Да | 3 | 21.05.2013 |  |  |  | 12.08.1999 |  | Ленточный |  | Железобетон |  | 183 | м3 |  |  | Нет |  | Нет | [13 empty] | 0.4 | Кирпич |  | Отсутствует |  | 816.3 | Нет |  | Нет | [5 empty] | Нет | [5 empty] | Да | 6 | 9 | Дерево - хвойных пород |  | Нет |  | 3 | 18 | Металл без утеплителя |  | Нет |  | Иной | Бетон | 168 | 0.9 | Нет |  | Скатная | 3.5 | Дерево |  | Нет |  | Керамзит или шлак |  | Нет |  | Абсоцементные листы и волнистый шифер |  | 1765 | Нет |  | Наружный неорганизованный | [10 empty] | Нет | [23 empty] | 128.8 | 1 | 1 | 14 | 149.2 | Закрытая | Аллюминий | Нет |  | 112.4 | Нет |  | Нет | [5 empty] | Установлен(ы) | 1 |  |  | Да | 2009 | Нет |  | Имеется |  |  | Центральное | 1 | Смешанный | сталь, пластик | 138.5 | Нет |  | 33 | Смешанный | сталь, чугун | Нет |  | Установлен(ы) | 1 |  |  | Да | 2012 | Да | 3 | Смешанный | Чугун, пластик | 164.7 | Нет |  | Центральное (сетевой природный газ) | 1 | 170.1 | Нет |  | Да | Внешняя котельная |  |  |  | 0.09 | 1 | Закрытая | Вертикальная | Черная сталь |  | 597 | Нет |  | 81 | Смешанный | Чугун, сталь | Нет |  | Нет |  |  |  | Нет |  |  |  | Установка не требуется |  |  | Отсутствует по причине, указанной в: ч.1 ст.13 261-ФЗ (3 причины) |  |  | Нет |  | Отсутствует по причине, указанной в: ч.1 ст.13 261-ФЗ (3 причины) |  |  | Да | Внешняя котельная |  |  |  | 0.09 | 1 | Черная сталь |  | 269.8 | Нет |  | 57 | Смешанный | сталь,чугун | Нет |  | Установка не требуется |  |  | Отсутствует по причине, указанной в: ч.1 ст.13 261-ФЗ (3 причины) |  |  | Нет
Славянский район, г. Славянск-на-Кубани, ул. Лермонтова, д. 212 | Подготовлен | 100,0 (186/186) | 03 423 000 | Славянск-на-Кубани | 353560, Краснодарский край, Славянский р-н, Славянск-на-Кубани г, Лермонтова ул, дом № 212 | Да | 2174 | Да | 2174 | 23:48:0204010:20 | 589 |  |  | Нет |  | Типовой | Группа I | 1980 |  |  | 60 | Да | 20 | 14.05.2010 | Нет |  |  |  | 9.5 | 9.5 | 589 | 119.8 | 3 | 3 | 3 | 1314.9 | 24 | 792.9 | 24 | 792.9 | 24 | Да | 24 | 792.9 | 24 | Нет |  |  |  | Нет |  |  |  | Нет |  |  |  | Нет |  |  |  | Нет |  |  |  | Нет |  |  |  | Нет |  |  |  | Нет |  |  |  | 3 | 522 | УО | ООО "Жилсервис" | 1 | 02.04.2005 | Решение общего собрания собственников помещений в МКД | Да | 3 | 17.08.2012 |  |  |  | 23.07.1998 |  | Ленточный |  | Железобетон |  | 105.4 | м3 |  |  | Нет |  | Нет | [13 empty] | 0.4 | Железо-бетонные панели |  | Облицовка - керамическая или цементная офактуренная плитка |  | 796.6 | Нет |  | Да | 507.7 | Отвердевающая мастика |  | Нет |  | Нет | [5 empty] | Да | 6 | 3 | Дерево - хвойных пород |  | Нет |  | 3 | 7.2 | Металл без утеплителя |  | Нет |  | Иной | Бетон | 121.1 | 0.9 | Нет |  | Плоская (совмещенная) |  |  |  | Да | 2010 | Иной | мягкая кровля | Да | 2010 | Рулонные материалы (в 3-4 слоя) |  | 649.9 | Да | 2010 | Внутренний |  | Трубы для внутреннего водостока - стальные |  |  | Нет |  | 3 | 28.5 | Нет |  | Нет | [23 empty] | 134.4 | 1 | 1 | 9 | 84.6 | Закрытая | Медь | Да | 2010 | 47.9 | Да | 2010 | Нет | [5 empty] | Установлен(ы) | 1 |  |  | Да | 2010 | Да | 1 |  | Да | 2010 | Центральное | 1 | Металлополимер |  | 171 | Да | 2010 | 37 | Смешанный | сталь, чугун | Да | 2010 | Установлен(ы) | 1 |  |  | Да | 2010 | Да | 3 | Смешанный | Чугун, пластик | 195 | Нет |  | Центральное (сетевой природный газ) | 1 | 70.3 | Нет |  | Да | Внешняя котельная |  |  |  | 0.08 | 1 | Закрытая | Вертикальная | Смешанный | пластик-сталь | 510.4 | Нет |  | 69 | Смешанный | Чугун, сталь | Нет |  | Нет |  |  |  | Нет |  |  |  | Установка не требуется |  |  | Отсутствует по причине, указанной в: ч.1 ст.13 261-ФЗ (3 причины) |  |  | Нет |  | Отсутствует по причине, указанной в: ч.1 ст.13 261-ФЗ (3 причины) |  |  | Да | Внешняя котельная |  |  |  | 0.09 | 1 | Металлополимер |  | 335.6 | Да | 2010 | 47 | Смешанный | сталь,чугун | Да | 2010 | Установлен(ы) | 1 |  |  | Да | 2010 | Нет
Славянский район, г. Славянск-на-Кубани, ул. Лермонтова, д. 216 | Подготовлен | 100,0 (151/151) | 03 423 000 | Славянск-на-Кубани | 353560, Краснодарский край, Славянский р-н, Славянск-на-Кубани г, Лермонтова ул, дом № 216 | Да | 746 | Да | 746 | 23:48:0203037:11 | 746 |  |  | Нет |  | Типовой | Группа I | 1961 |  |  | 40 | Да | 34 | 11.03.2009 | Нет |  |  |  | 6.4 | 6.4 | 427.5 | 93.4 | 2 | 2 | 2 | 617.8 | 16 | 406.9 | 16 | 406.9 | 16 | Да | 16 | 406.9 | 16 | Нет |  |  |  | Нет |  |  |  | Нет |  |  |  | Нет |  |  |  | Нет |  |  |  | Нет |  |  |  | Нет |  |  |  | Нет |  |  |  | 4 | 210.9 | УО | ООО УО "Славянец" | 1 | 08.07.2006 | Решение общего собрания собственников помещений в МКД | Да | 2 | 03.06.2012 |  |  |  | 08.09.1994 |  | Ленточный |  | Бутовый камень |  | 71.1 | м3 |  |  | Нет |  | Нет | [13 empty] | 0.4 | Кирпич |  | Окраска фактурная |  | 418.4 | Да | 2010 | Нет | [5 empty] | Нет | [5 empty] | Да | 2 | 1.8 | Металлопластик |  | Да | 2010 | 2 | 4.8 | Металл без утеплителя |  | Да | 2010 | Армированный бетон |  | 94.8 | 1 | Да | 2010 | Плоская (совмещенная) |  |  |  | Да | 2010 | Иной | мягкая кровля | Да | 2010 | Иной | линокром | 425 | Да | 2010 | Наружный организованный |  | Иной | металл с полимерным покрытием | 93.1 | Да | 2010 | 6 | 38.2 | Да | 2010 | Нет | [23 empty] | 89.6 | 1 | 1 | 4 | 52.2 | Закрытая | Аллюминий | Нет |  | 11.7 | Нет |  | Нет | [5 empty] | Установлен(ы) | 1 |  |  | Да | 2010 | Нет |  | Имеется |  |  | Центральное | 1 | Смешанный | сталь, пластик | 92.7 | Нет |  | 12 | Смешанный | сталь, чугун | Нет |  | Установлен(ы) | 1 |  |  | Да | 2010 | Да | 2 | Смешанный | Чугун, пластик | 116.3 | Нет |  | Центральное (сетевой природный газ) | 1 | 63.7 | Нет |  | Да | Печное (квартирное) | [36 empty] | Да | Водогрейная колонка
Славянский район, г. Славянск-на-Кубани, ул. Лермонтова, д. 218 | Подготовлен | 100,0 (151/151) | 03 423 000 | Славянск-на-Кубани | 353560, Краснодарский край, Славянский р-н, Славянск-на-Кубани г, Лермонтова ул, дом № 218 | Да | 1298 | Да | 1298 | 23:48:0203037:12 | 1298 |  |  | Нет |  | Типовой | Группа I | 1963 |  |  | 42 | Да | 33 | 11.03.2009 | Нет |  |  |  | 6.5 | 6.5 | 419.4 | 92.8 | 2 | 2 | 2 | 616.7 | 16 | 400.3 | 16 | 400.3 | 16 | Да | 16 | 400.3 | 16 | Нет |  |  |  | Нет |  |  |  | Нет |  |  |  | Нет |  |  |  | Нет |  |  |  | Нет |  |  |  | Нет |  |  |  | Нет |  |  |  | 3 | 216.4 | УО | ООО УО "Славянец" | 1 | 02.06.2005 | Решение общего собрания собственников помещений в МКД | Да | 6 | 03.07.2012 |  |  |  | 03.03.1994 |  | Ленточный |  | Бутовый камень |  | 71.4 | м3 |  |  | Нет |  | Нет | [13 empty] | 0.4 | Кирпич |  | Окраска фактурная |  | 418.9 | Да | 2010 | Нет | [5 empty] | Нет | [5 empty] | Да | 2 | 1.8 | Металлопластик |  | Да | 2010 | 2 | 4.8 | Металл без утеплителя |  | Да | 2010 | Армированный бетон |  | 94.8 | 1 | Да | 2010 | Плоская (совмещенная) |  |  |  | Да | 2010 | Иной | мягкая кровля | Да | 2010 | Иной | линокром | 419 | Да | 2010 | Наружный организованный |  | Иной | металл с полимерным покрытием | 92 | Да | 2010 | 6 | 38.6 | Да | 2010 | Нет | [23 empty] | 89.6 | 1 | 1 | 4 | 52.7 | Закрытая | Аллюминий | Нет |  | 11.3 | Нет |  | Нет | [5 empty] | Установлен(ы) | 1 |  |  | Да | 2010 | Нет |  | Имеется |  |  | Центральное | 1 | Смешанный | сталь, пластик | 92.8 | Нет |  | 12 | Смешанный | сталь, чугун | Нет |  | Установлен(ы) | 1 |  |  | Да | 2010 | Да | 2 | Смешанный | Чугун, пластик | 117.1 | Нет |  | Центральное (сетевой природный газ) | 2 | 64.8 | Нет |  | Да | Печное (квартирное) | [36 empty] | Да | Водогрейная колонка
Славянский район, г. Славянск-на-Кубани, ул. Лермонтова, д. 220 | Подготовлен | 100,0 (150/150) | 03 423 000 | Славянск-на-Кубани | 353560, Краснодарский край, Славянский р-н, Славянск-на-Кубани г, Лермонтова ул, дом № 220 | Да | 1278 | Да | 1278 | 23:48:0203037:13 | 1278 |  |  | Нет |  | Типовой | Группа I | 1963 |  |  | 41 | Да | 30 | 06.03.2009 | Нет |  |  |  | 6.4 | 6.4 | 427.6 | 93.2 | 2 | 2 | 2 | 612.5 | 16 | 397.3 | 16 | 397.3 | 16 | Да | 16 | 397.3 | 16 | Нет |  |  |  | Нет |  |  |  | Нет |  |  |  | Нет |  |  |  | Нет |  |  |  | Нет |  |  |  | Нет |  |  |  | Нет |  |  |  | 3 | 215.2 | УО | ООО "Жилсервис" | №1 | 01.02.2006 | Решение общего собрания собственников помещений в МКД | Да | №5 | 10.04.2012 |  |  |  | 12.03.1993 |  | Ленточный |  | Бутовый камень |  | 71.6 | м3 |  |  | Нет |  | Нет | [13 empty] | 0.4 | Кирпич |  | Окраска фактурная |  | 418.4 | Да | 2010 | Нет | [5 empty] | Нет | [5 empty] | Да | 2 | 1.8 | Металлопластик |  | Да | 2010 | 2 | 4.8 | Металл без утеплителя |  | Да | 2010 | Армированный бетон |  | 94.7 | 1 | Нет |  | Плоская (совмещенная) |  |  |  | Да | 2010 | Иной | мягкая кровля | Да | 2010 | Иной | линокром | 425 | Да | 2010 | Наружный организованный |  | Иной | металл с полимерным покрытием | 93 | Да | 2010 | 7 | 44.6 | Да | 2010 | Нет | [23 empty] | 89.6 | 1 | 1 | 4 | 52.1 | Закрытая | Аллюминий | Нет |  | 11.8 | Нет |  | Нет | [5 empty] | Установлен(ы) | 1 |  |  | Да | 2010 | Нет |  | Имеется |  |  | Центральное | 1 | Смешанный | сталь, пластик | 92.3 | Нет |  | 12 | Смешанный | сталь, чугун | Нет |  | Установлен(ы) | 1 |  |  | Да | 2010 | Да | 2 | Смешанный | Чугун, пластик | 116.9 | Нет |  | Центральное (сетевой природный газ) | 1 | 64.1 | Нет |  | Да | Печное (квартирное) | [36 empty] | Да | Водогрейная колонка
Славянский район, г. Славянск-на-Кубани, ул. Лермонтова, д. 221 | Подготовлен | 100,0 (152/152) | 03 423 000 | Славянск-на-Кубани | 353560, Краснодарский край, Славянский р-н, Славянск-на-Кубани г, Лермонтова ул, дом № 221 | Да | 692 | Да | 692 | 23:48:0203036:12 | 692 |  |  | Нет |  | Типовой | Группа I | 1956 |  |  | 14 | Да | 40 | 20.10.2011 | Нет |  |  |  | 5.9 | 5.9 | 261 | 73.9 | 2 | 2 | 2 | 460.5 | 8 | 415.4 | 8 | 415.4 | 8 | Да | 8 | 415.4 | 8 | Нет |  |  |  | Нет |  |  |  | Нет |  |  |  | Нет |  |  |  | Нет |  |  |  | Нет |  |  |  | Нет |  |  |  | Нет |  |  |  | 2 | 45.1 | УО | ООО "Жилсервис" | 1 | 01.05.2009 | Решение общего собрания собственников помещений в МКД | Да | 3 | 10.02.2012 |  |  |  | 10.02.1993 |  | Ленточный |  | Бутовый камень |  | 47.1 | м3 |  |  | Нет |  | Нет | [13 empty] | 0.4 | Деревянные сборно-щитовые и каркасно-засыпные |  | Окраска - по штукатурке (по бетону) - известковым составом |  | 305.6 | Нет |  | Нет | [5 empty] | Нет | [5 empty] | Да | 2 | 2.6 | Дерево - хвойных пород |  | Нет |  | 2 | 4.04 | Дерево |  | Нет |  | Иной | асфальтобетон | 74.8 | 0.7 | Нет |  | Скатная | 3.5 | Дерево |  | Нет |  | Керамзит или шлак |  | Нет |  | Абсоцементные листы и волнистый шифер |  | 380.7 | Нет |  | Наружный неорганизованный | [10 empty] | Нет | [23 empty] | 44.8 | 1 | 1 | 4 | 45.8 | Закрытая | Аллюминий | Нет |  | 19.6 | Нет |  | Нет | [5 empty] | Требуется установка | [5 empty] | Нет |  | Имеется |  |  | Центральное | 1 | Смешанный | сталь, пластик | 66.4 | Нет |  | 15 | Смешанный | сталь, чугун | Нет |  | Необходима установка | [5 empty] | Да | 4 | Смешанный | Чугун, пластик | 80.6 | Нет |  | Центральное (сетевой природный газ) | 1 | 38.4 | Нет |  | Да | Иной | центральное |  |  | 0.05 | 1 | Закрытая | Вертикальная | Смешанный | пластик-сталь | 237.9 | Нет |  | 47 | Смешанный | Чугун, сталь | Нет |  | Нет |  |  |  | Нет |  |  |  | Установлен(ы) | 1 |  |  | Да | 2012 | Нет |  | Отсутствует по причине, указанной в: ч.1 ст.13 261-ФЗ (3 причины) |  |  | Да | Водогрейная колонка
Славянский район, г. Славянск-на-Кубани, ул. Лермонтова, д. 222 | Подготовлен | 100,0 (152/152) | 03 423 000 | Славянск-на-Кубани | 353560, Краснодарский край, Славянский р-н, Славянск-на-Кубани г, Богдановская ул, дом № 3 | Да | 1223 | Да | 1223 | 23:48:0203037:14 | 1223 |  |  | Нет |  | Типовой | Группа I | 1978 |  |  | 36 | Да | 30 | 15.04.2011 | Нет |  |  |  | 6.4 | 6.4 | 427.3 | 93.2 | 2 | 2 | 2 | 615.1 | 16 | 402.1 | 16 | 402.1 | 16 | Да | 16 | 402.1 | 16 | Нет |  |  |  | Нет |  |  |  | Нет |  |  |  | Нет |  |  |  | Нет |  |  |  | Нет |  |  |  | Нет |  |  |  | Нет |  |  |  | 3 | 213 | УО | ООО УО "Славянец" | 1 | 16.08.2006 | Решение общего собрания собственников помещений в МКД | Да | 2 | 08.08.2012 |  |  |  | 09.07.1993 |  | Ленточный |  | Бутовый камень |  | 71.5 | м3 |  |  | Нет |  | Нет | [13 empty] | 0.4 | Кирпич |  | Окраска фактурная |  | 418.7 | Нет |  | Нет | [5 empty] | Нет | [5 empty] | Да | 2 | 2.8 | Металлопластик |  | Да | 2010 | 2 | 4.8 | Металл без утеплителя |  | Да | 2010 | Армированный бетон |  | 95.1 | 1 | Да | 2010 | Плоская (совмещенная) |  |  |  | Да | 2010 | Иной | мягкая кровля | Да | 2010 | Иной | линокром | 425.1 | Да | 2010 | Наружный организованный |  | Иной | металл с полимерным покрытием | 93 | Да | 2010 | 6 | 38.2 | Да | 2010 | Нет | [23 empty] | 89.6 | 1 | 1 | 4 | 52.7 | Закрытая | Медь | Да | 2010 | 12.1 | Да | 2010 | Нет | [5 empty] | Установлен(ы) | 1 |  |  | Да | 2010 | Нет |  | Имеется |  |  | Центральное | 1 | Смешанный | сталь, пластик | 93.1 | Нет |  | 12 | Смешанный | сталь, чугун | Нет |  | Установлен(ы) | 1 |  |  | Да | 2010 | Да | 2 | Пластик |  | 117.2 | Да | 2010 | Центральное (сетевой природный газ) | 1 | 76.2 | Нет |  | Да | Печное (квартирное) | [36 empty] | Да | Водогрейная колонка
Славянский район, г. Славянск-на-Кубани, ул. Лермонтова, д. 223 | Подготовлен | 100,0 (148/148) | 03 423 000 | Славянск-на-Кубани | 353560, Краснодарский край, Славянский р-н, Славянск-на-Кубани г, Лермонтова ул, дом № 223 | Да | 1077 | Да | 1077 | 23:48:0203036:15 | 1077 |  |  | Нет |  | Типовой | Группа I | 1961 |  |  | 15 | Да | 40 | 10.02.2010 | Нет |  |  |  | 5.9 | 5.9 | 288 | 73 | 2 | 2 | 2 | 457.6 | 8 | 412.8 | 8 | 412.8 | 8 | Да | 8 | 412.8 | 8 | Нет |  |  |  | Нет |  |  |  | Нет |  |  |  | Нет |  |  |  | Нет |  |  |  | Нет |  |  |  | Нет |  |  |  | Нет |  |  |  | 2 | 44.8 | УО | ООО "Жилсервис" | 1 | 10.02.2006 | Решение общего собрания собственников помещений в МКД | Да | 3 | 10.05.2012 |  |  |  | 10.02.1994 |  | Ленточный |  | Бутовый камень |  | 46.5 | м3 |  |  | Нет |  | Нет | [13 empty] | 0.4 | Деревянные сборно-щитовые и каркасно-засыпные |  | Окраска - по штукатурке (по бетону) - известковым составом |  | 301.5 | Нет |  | Нет | [5 empty] | Нет | [5 empty] | Да | 2 | 2.6 | Дерево - хвойных пород |  | Нет |  | 2 | 4 | Дерево |  | Нет |  | Иной | Асфальт | 74.1 | 0.7 | Нет |  | Скатная | 3.5 | Дерево |  | Нет |  | Керамзит или шлак |  | Нет |  | Абсоцементные листы и волнистый шифер |  | 374.4 | Нет |  | Наружный неорганизованный | [10 empty] | Нет | [23 empty] | 44.8 | 1 | 1 | 4 | 42.1 | Закрытая | Аллюминий | Нет |  | 19 | Нет |  | Нет | [5 empty] | Требуется установка | [5 empty] | Нет |  | Имеется |  |  | Центральное | 1 | Черная сталь |  | 65.2 | Нет |  | 15 | Смешанный | сталь, чугун | Нет |  | Необходима установка | [5 empty] | Да | 4 | Чугун |  | 79.1 | Нет |  | Центральное (сетевой природный газ) | 1 | 37.1 | Нет |  | Да | Внешняя котельная |  |  |  | 0.05 | 1 | Закрытая | Вертикальная | Черная сталь |  | 236.5 | Нет |  | 47 | Смешанный | Чугун, сталь | Нет |  | Нет |  |  |  | Нет |  |  |  | Установлен(ы) | 1 |  |  | Да | 2012 | Нет |  | Отсутствует по причине, указанной в: ч.1 ст.13 261-ФЗ (3 причины) |  |  | Да | Водогрейная колонка
Славянский район, г. Славянск-на-Кубани, ул. Лермонтова, д. 224 | Подготовлен | 100,0 (168/168) | 03 423 000 | Славянск-на-Кубани | 353560, Краснодарский край, Славянский р-н, Славянск-на-Кубани г, Лермонтова ул, дом № 224 | Да | 937 | Да | 937 | 23:48:0203037:6 | 937 |  |  | Нет |  | Типовой | Группа I | 1963 |  |  | 39 | Да | 35 | 24.03.2010 | Нет |  |  |  | 6.6 | 6.6 | 430.8 | 94.2 | 2 | 2 | 1 | 615.1 | 16 | 402.1 | 15 | 334.3 | 15 | Да | 15 | 334.3 | 15 | Нет |  |  |  | Нет |  |  |  | Нет |  |  |  | Да | 1 | 67.8 | 1 | Да | 1 | 67.8 | 1 | Нет |  |  |  | Нет |  |  |  | Нет |  |  |  | 1 | 213 | УО | ООО "СЖК" | 1 | 15.04.2015 | Решение общего собрания собственников помещений в МКД | Да | 4 | 02.07.2012 |  |  |  | 24.08.1997 |  | Ленточный |  | Железобетон |  | 70.6 | м3 |  |  | Нет |  | Нет | [13 empty] | 0.4 | Кирпич |  | Отсутствует |  | 416.7 | Нет |  | Нет | [5 empty] | Нет | [5 empty] | Да | 1 | 1.8 | Дерево - хвойных пород |  | Нет |  | 1 | 2.4 | Металл без утеплителя |  | Нет |  | Иной | Асфальт | 95.9 | 0.8 | Нет |  | Скатная | 3 | Дерево |  | Нет |  | Керамзит или шлак |  | Нет |  | Абсоцементные листы и волнистый шифер |  | 561.3 | Нет |  | Наружный неорганизованный | [10 empty] | Нет | [23 empty] | 89.6 | 1 | 1 | 2 | 52.9 | Закрытая | Аллюминий | Нет |  | 14 | Нет |  | Нет | [5 empty] | Установлен(ы) | 1 |  |  | Да | 2012 | Нет |  | Имеется |  |  | Центральное | 1 | Черная сталь |  | 91.3 | Нет |  | 24 | Смешанный | сталь, чугун | Нет |  | Необходима установка | [5 empty] | Да | 1 | Чугун |  | 116.3 | Нет |  | Центральное (сетевой природный газ) | 1 | 53.4 | Нет |  | Да | Внешняя котельная |  |  |  | 0.08 | 1 | Закрытая | Горизонтальная | Черная сталь |  | 344.2 | Нет |  | 27 | Смешанный | Чугун, сталь | Нет |  | Нет |  |  |  | Нет |  |  |  | Установлен(ы) | 1 |  |  | Да | 2014 | Нет |  | Отсутствует по причине, указанной в: ч.1 ст.13 261-ФЗ (3 причины) |  |  | Да | Внешняя котельная |  |  |  | 0.08 | 1 | Черная сталь |  | 305.2 | Нет |  | 33 | Смешанный | сталь,чугун | Нет |  | Требуется установка | [5 empty] | Нет
Славянский район, г. Славянск-на-Кубани, ул. Лермонтова, д. 260, корп. 1 | Подготовлен | 100,0 (142/142) | 03 423 000 | Славянск-на-Кубани | 353560, Краснодарский край, Славянский р-н, Славянск-на-Кубани г, Лермонтова ул, дом № 260, корпус 1 | Да | 1621 | Нет |  |  | 1621 |  |  | Нет |  | Типовой | Группа I | 2009 |  |  | 49 | Нет |  |  | Нет |  |  |  | 13.8 | 13.8 | 519.6 | 109.4 | 5 | 5 | 1 | 2071.5 | 24 | 1478.9 | 24 | 1478.9 | 24 | Да | 24 | 1478.9 | 24 | Нет |  |  |  | Нет |  |  |  | Нет |  |  |  | Нет |  |  |  | Нет |  |  |  | Нет |  |  |  | Нет |  |  |  | Нет |  |  |  | 2 | 592.6 | ТСН |  | 1 | 24.05.2015 | Решение общего собрания собственников помещений в МКД | [6 empty] | 01.01.2009 |  | Ленточный |  | Железобетон |  | 65 | м3 |  |  | Нет |  | Да | 487.6 | Бетон |  | Кирпич |  | 2.1 | 279.3 | Плоское | Железобетон |  | 519.8 | Нет |  | 0.4 | Кирпич |  | Отсутствует |  | 978.8 | Нет |  | Нет | [5 empty] | Нет | [5 empty] | Да | 8 | 4 | Металлопластик |  | Нет |  | 1 | 2.1 | Металл с утеплителем |  | Нет |  | Армированный асфальтобетон |  | 112.2 | 1 | Нет |  | Скатная | 3.5 | Дерево |  | Нет |  | Керамзит или шлак |  | Нет |  | Металпрофиль (металлочерепица) |  | 674.7 | Нет |  | Наружный организованный |  | Оцинкованная сталь с полимерным покрытием (для крыш из металлопрофиля (металлочерепицы)) |  |  | Нет |  | 4 | 55.2 | Нет |  | Нет | [23 empty] | 134.4 | 1 | 1 | 5 | 84.5 | Закрытая | Медь | Нет |  | 91.5 | Нет |  | Нет | [5 empty] | Установлен(ы) | 1 |  |  | Да | 2009 | Да | 5 |  | Да | 2009 | Центральное | 1 | Металлополимер |  | 108 | Нет |  | 29 | Смешанный | сталь, чугун | Нет |  | Установлен(ы) | 1 |  |  | Да | 2009 | Да | 1 | Пластик |  | 103 | Нет |  | Центральное (сетевой природный газ) | 1 | 115.6 | Нет |  | Да | Квартирные котлы | [36 empty] | Да | Водогрейная колонка
Славянский район, г. Славянск-на-Кубани, ул. Лермонтова, д. 260, корп. 2 | Подготовлен | 100,0 (142/142) | 03 423 000 | Славянск-на-Кубани | 353560, Краснодарский край, Славянский р-н, Славянск-на-Кубани г, Лермонтова ул, дом № 260, корпус 2 | Да | 1620 | Нет |  | : : : | 1620 |  |  | Нет |  | Типовой | Группа I | 2009 |  |  | 48 | Нет |  |  | Нет |  |  |  | 13.8 | 13.8 | 519.6 | 109.4 | 5 | 5 | 1 | 2071.5 | 24 | 1478.9 | 24 | 1478.9 | 24 | Да | 24 | 1478.9 | 24 | Нет |  |  |  | Нет |  |  |  | Нет |  |  |  | Нет |  |  |  | Нет |  |  |  | Нет |  |  |  | Нет |  |  |  | Нет |  |  |  | 2 | 592.6 | ТСН |  | 1 | 24.05.2015 | Решение общего собрания собственников помещений в МКД | [6 empty] | 01.01.2009 |  | Ленточный |  | Железобетон |  | 65 | м3 |  |  | Нет |  | Да | 487.6 | Бетон |  | Кирпич |  | 2.1 | 279.3 | Плоское | Железобетон |  | 519.8 | Нет |  | 0.4 | Кирпич |  | Отсутствует |  | 978.8 | Нет |  | Нет | [5 empty] | Нет | [5 empty] | Да | 8 | 4 | Металлопластик |  | Нет |  | 1 | 2.1 | Металл с утеплителем |  | Нет |  | Армированный асфальтобетон |  | 112.2 | 1 | Нет |  | Скатная | 3.5 | Дерево |  | Нет |  | Керамзит или шлак |  | Нет |  | Металпрофиль (металлочерепица) |  | 674.7 | Нет |  | Наружный организованный |  | Оцинкованная сталь с полимерным покрытием (для крыш из металлопрофиля (металлочерепицы)) |  |  | Нет |  | 4 | 55.2 | Нет |  | Нет | [23 empty] | 134.4 | 1 | 1 | 5 | 84.5 | Закрытая | Медь | Нет |  | 91.5 | Нет |  | Нет | [5 empty] | Установлен(ы) | 1 |  |  | Да | 2009 | Да | 5 |  | Да | 2009 | Центральное | 1 | Металлополимер |  | 108 | Нет |  | 29 | Смешанный | сталь, чугун | Нет |  | Установлен(ы) | 1 |  |  | Да | 2009 | Да | 1 | Пластик |  | 103 | Нет |  | Центральное (сетевой природный газ) | 1 | 115.6 | Нет |  | Да | Квартирные котлы | [36 empty] | Да | Водогрейная колонка
Славянский район, г. Славянск-на-Кубани, ул. Лермонтова, д. 270 | Подготовлен | 100,0 (180/180) | 03 423 000 | Славянск-на-Кубани | 353560, Краснодарский край, Славянский р-н, Славянск-на-Кубани г, Лермонтова ул, дом № 270 | Да | 1947 | Да | 1947 | 23:48:0202003:26 | 1947 |  |  | Да |  | Типовой | Группа I | 1990 |  |  | 83 | Да | 10 | 10.02.2010 | Нет |  |  |  | 12.7 | 12.7 | 581.4 | 118.3 | 4 | 4 | 3 | 2504.9 | 32 | 1784.3 | 32 | 1784.3 | 32 | Да | 32 | 1784.3 | 32 | Нет |  |  |  | Нет |  |  |  | Нет |  |  |  | Нет |  |  |  | Нет |  |  |  | Нет |  |  |  | Нет |  |  |  | Нет |  |  |  | 4 | 720.6 | УО | ООО "Жилсервис" | 1 | 10.01.2006 | Решение общего собрания собственников помещений в МКД | Да | 3 | 03.06.2012 |  |  |  | 06.08.1993 |  | Ленточный |  | Железобетон |  | 100.8 | м3 |  |  | Нет |  | Да | 563.4 | Уплотненный грунт |  | Бетонные (железобетонные) блоки |  | 2 | 330.6 | Плоское | Железобетон |  | 581 | Нет |  | 0.4 | Железо-бетонные панели |  | Отсутствует |  | 1051.6 | Нет |  | Да | 726.3 | Иной | цементный раствор | Нет |  | Нет | [5 empty] | Да | 9 | 4.5 | Дерево - хвойных пород |  | Нет |  | 3 | 7.2 | Дерево |  | Нет |  | Иной | Асфальт | 120.2 | 0.9 | Нет |  | Скатная | 3 | Дерево |  | Нет |  | Керамзит или шлак |  | Нет |  | Абсоцементные листы и волнистый шифер |  | 755.3 | Нет |  | Наружный организованный |  | Оцинкованная сталь |  | 118 | Нет |  | 7 | 83.6 | Нет |  | Нет | [23 empty] | 179.2 | 1 | 1 | 12 | 96.3 | Закрытая | Аллюминий | Нет |  | 121.6 | Нет |  | Нет | [5 empty] | Требуется установка | [5 empty] | Нет |  | Имеется |  |  | Центральное | 1 | Смешанный | сталь, пластик | 149.3 | Нет |  | 32 | Смешанный | сталь, чугун | Нет |  | Необходима установка | [5 empty] | Да | 3 | Чугун |  | 176.9 | Нет |  | Центральное (сетевой природный газ) | 1 | 72.8 | Нет |  | Да | Внешняя котельная |  |  |  | 0.09 | 1 | Закрытая | Вертикальная | Черная сталь |  | 642.9 | Нет |  | 72 | Смешанный | Чугун, сталь | Нет |  | Нет |  |  |  | Нет |  |  |  | Установлен(ы) | 1 |  |  | Да | 2012 | Нет |  | Отсутствует по причине, указанной в: ч.1 ст.13 261-ФЗ (3 причины) |  |  | Да | Внешняя котельная |  |  |  | 0.09 | 1 | Смешанный | Пластик, сталь | 298.3 | Нет |  | 51 | Смешанный | сталь,чугун | Нет |  | Установка не требуется |  |  | Отсутствует по причине, указанной в: ч.1 ст.13 261-ФЗ (3 причины) |  |  | Нет
Славянский район, г. Славянск-на-Кубани, ул. Лермонтова, д. 272 | Подготовлен | 100,0 (175/175) | 03 423 000 | Славянск-на-Кубани | 353560, Краснодарский край, Славянский р-н, Славянск-на-Кубани г, Лермонтова ул, дом № 272 | Да | 2167.1 | Да | 2167.1 | 23:48:0202003:27 | 2167.1 |  |  | Нет |  | Типовой | Группа I | 1995 |  |  | 40 | Да | 30 | 15.05.2016 | Нет |  |  |  | 15.8 | 15.8 | 580.6 | 119 | 5 | 5 | 3 | 3051.1 | 40 | 2167.1 | 40 | 2167.1 | 40 | Да | 40 | 2167.1 | 40 | Нет |  |  |  | Нет |  |  |  | Нет |  |  |  | Нет |  |  |  | Нет |  |  |  | Нет |  |  |  | Нет |  |  |  | Нет |  |  |  | 4 | 884 | УО | ООО "Жилсервис" | 3 | 13.04.2006 | Решение общего собрания собственников помещений в МКД | Да | 1 | 11.12.2012 |  |  |  | 10.03.1996 |  | Ленточный |  | Железобетон |  | 220.2 | м3 |  |  | Нет |  | Да | 580.5 | Уплотненный грунт |  | Бетонные (железобетонные) блоки |  | 2 | 345 | Плоское | Железобетон |  | 580.6 | Нет |  | 0.3 | Кирпич |  | Отсутствует |  | 1133.1 | Нет |  | Нет | [5 empty] | Нет | [5 empty] | Да | 12 | 7.2 | Дерево - хвойных пород |  | Нет |  | 5 | 9.3 | Металл без утеплителя |  | Нет |  | Иной | Асфальт | 140.4 | 0.7 | Нет |  | Скатная | 3.5 | Дерево |  | Нет |  | Керамзит или шлак |  | Нет |  | Абсоцементные листы и волнистый шифер |  | 600 | Нет |  | Наружный организованный |  | Черная окрашенная сталь |  |  | Нет |  | 4 | 61 | Нет |  | Нет | [23 empty] | 200 | 1 | 1 | 15 | 92 | Закрытая | Аллюминий | Нет |  | 66 | Нет |  | Нет | [5 empty] | Установлен(ы) | 1 |  |  | Да | 2013 | Нет |  | Имеется |  |  | Центральное | 1 | Черная сталь |  | 247.2 | Нет |  | 12 | Смешанный | сталь, чугун | Нет |  | Установлен(ы) | 1 |  |  | Да | 2013 | Да | 2 | Смешанный | Чугун, пластик | 225.5 | Нет |  | Центральное (сетевой природный газ) | 3 | 225.2 | Нет |  | Да | Внешняя котельная |  |  |  | 0.2 | 1 | Закрытая | Вертикальная | Черная сталь |  | 477.2 | Нет |  | 16 | Чугун |  | Нет |  | Нет |  |  |  | Нет |  |  |  | Требуется установка | [5 empty] | Нет |  | Имеется |  |  | Да | Внешняя котельная |  |  |  | 0.2 | 1 | Черная сталь |  | 332.6 | Нет |  | 14 | Сталь |  | Нет |  | Требуется установка | [5 empty] | Нет
Славянский район, г. Славянск-на-Кубани, ул. Лермонтова, д. 274 | Подготовлен | 100,0 (178/178) | 03 423 000 | Славянск-на-Кубани | 353560, Краснодарский край, Славянский р-н, Славянск-на-Кубани г, Лермонтова ул, дом № 274 | Да | 2390 | Да | 2390 | 23:48:0202003:28 | 2390 |  |  | Нет |  | Типовой | Группа I | 1995 |  |  | 40 | Да | 30 | 15.05.2016 | Нет |  |  |  | 15.8 | 15.8 | 580.6 | 119 | 5 | 5 | 3 | 3040.7 | 40 | 2167.1 | 40 | 2167.1 | 40 | Да | 40 | 2167.1 | 40 | Нет |  |  |  | Нет |  |  |  | Нет |  |  |  | Нет |  |  |  | Нет |  |  |  | Нет |  |  |  | Нет |  |  |  | Нет |  |  |  | 4 | 873.6 | УО | ООО "Жилсервис" | 3 | 13.04.2006 | Решение общего собрания собственников помещений в МКД | Да | 1 | 11.12.2012 |  |  |  | 10.03.1993 |  | Ленточный |  | Железобетон |  | 220.2 | м3 |  |  | Нет |  | Да | 580.5 | Бетон |  | Бетонные (железобетонные) блоки |  | 2 | 345 | Плоское | Железобетон |  | 580.6 | Нет |  | 0.3 | Крупнопанельные однослойные |  | Иная |  | 1133.1 | Нет |  | Нет | [5 empty] | Нет | [5 empty] | Да | 12 | 7.2 | Дерево - хвойных пород |  | Нет |  | 5 | 9.3 | Металл без утеплителя |  | Нет |  | Иной | Асфальт | 140.4 | 0.7 | Нет |  | Скатная | 3 | Дерево |  | Нет |  | Керамзит или шлак |  | Нет |  | Абсоцементные листы и волнистый шифер |  | 600 | Нет |  | Наружный организованный |  | Черная окрашенная сталь |  |  | Нет |  | 4 | 61 | Нет |  | Нет | [23 empty] | 200 | 1 | 1 | 15 | 92 | Закрытая | Аллюминий | Нет |  | 66 | Нет |  | Нет |  |  |  | Нет |  | Установлен(ы) | 1 |  |  | Да | 2013 | Нет |  | Имеется |  |  | Центральное | 1 | Черная сталь |  | 247.2 | Нет |  | 12 | Смешанный | сталь, чугун | Нет |  | Установлен(ы) | 1 |  |  | Да | 2013 | Да | 2 | Смешанный | Чугун, пластик | 225.5 | Нет |  | Центральное (сетевой природный газ) | 3 | 225.2 | Нет |  | Да | Внешняя котельная |  |  |  | 0.2 | 1 | Закрытая | Вертикальная | Черная сталь |  | 477.2 | Нет |  | 16 | Чугун |  | Нет |  | Нет |  |  |  | Нет |  |  |  | Установлен(ы) | 1 |  |  | Да | 2015 | Нет |  | Имеется |  |  | Да | Внешняя котельная |  |  |  | 0.15 | 1 | Черная сталь |  | 332.6 | Нет |  | 14 | Сталь |  | Нет |  | Требуется установка | [5 empty] | Нет
Славянский район, г. Славянск-на-Кубани, ул. Лермонтова, д. 275 | Подготовлен | 100,0 (185/185) | 03 423 000 | Славянск-на-Кубани | 353560, Краснодарский край, Славянский р-н, Славянск-на-Кубани г, Лермонтова ул, дом № 275 | Да | 2090 | Да | 2090 | 23:48:0202002:6 | 2090 |  |  | Нет |  | Типовой | Группа I | 1995 |  |  | 63 | Да | 20 | 01.01.2010 | Нет |  |  |  | 13.4 | 13.4 | 590 | 119.4 | 4 | 4 | 3 | 2465.8 | 32 | 1715.8 | 32 | 1715.8 | 32 | Да | 32 | 1715.8 | 32 | Нет |  |  |  | Нет |  |  |  | Нет |  |  |  | Нет |  |  |  | Нет |  |  |  | Нет |  |  |  | Нет |  |  |  | Нет |  |  |  | 4 | 750 | УО | ООО "Жилсервис" | 1 | 12.05.2009 | Решение общего собрания собственников помещений в МКД | Да | 2 | 24.06.2013 |  |  |  | 12.04.1999 |  | Ленточный |  | Железобетон |  | 102.8 | м3 |  |  | Нет |  | Да | 562 | Уплотненный грунт |  | Бетонные (железобетонные) блоки |  | 2.1 | 340.2 | Плоское | Железобетон |  | 590 | Нет |  | 0.4 | Железо-бетонные панели |  | Отсутствует |  | 1125.3 | Нет |  | Да | 988.3 | Иной | цементный раствор | Нет |  | Нет | [5 empty] | Да | 9 | 4.5 | Дерево - хвойных пород |  | Нет |  | 3 | 5.6 | Металл без утеплителя |  | Нет |  | Иной | Бетон | 121.1 | 0.9 | Нет |  | Плоская (совмещенная) |  |  |  | Нет |  | Иной | мягкая кровля | Нет |  | Рулонные материалы (в 3-4 слоя) |  | 649 | Нет |  | Внутренний |  | Трубы для внутреннего водостока - стальные |  |  | Нет |  | 3 | 50.4 | Нет |  | Нет | [23 empty] | 179.2 | 1 | 1 | 12 | 104 | Закрытая | Аллюминий | Нет |  | 131.1 | Нет |  | Нет | [5 empty] | Установлен(ы) | 1 |  |  | Да | 2011 | Нет |  | Имеется |  |  | Центральное | 1 | Смешанный | сталь, пластик | 163.4 | Нет |  | 34 | Смешанный | сталь, чугун | Нет |  | Установлен(ы) | 1 |  |  | Да | 2013 | Да | 3 | Смешанный | Чугун, пластик | 185.3 | Нет |  | Центральное (сетевой природный газ) | 1 | 63.2 | Нет |  | Да | Внешняя котельная |  |  |  | 4 | 1 | Закрытая | Вертикальная | Черная сталь |  | 668.2 | Нет |  | 69 | Сталь |  | Нет |  | Нет |  |  |  | Нет |  |  |  | Установлен(ы) | 1 |  |  | Да | 2012 | Нет |  | Отсутствует по причине, указанной в: ч.1 ст.13 261-ФЗ (3 причины) |  |  | Да | Внешняя котельная |  |  |  | 0.09 | 1 | Смешанный | Пластик, сталь | 309.2 | Нет |  | 52 | Смешанный | сталь,чугун | Нет |  | Установка не требуется |  |  | Отсутствует по причине, указанной в: ч.1 ст.13 261-ФЗ (3 причины) |  |  | Нет
Славянский район, г. Славянск-на-Кубани, ул. Лермонтова, д. 277 | Подготовлен | 100,0 (181/181) | 03 423 000 | Славянск-на-Кубани | 353560, Краснодарский край, Славянский р-н, Славянск-на-Кубани г, Лермонтова ул, дом № 277 | Да | 1786 | Да | 1786 | 23:48:0202002:7 | 1786 |  |  | Нет |  | Типовой | Группа I | 1993 |  |  | 47 | Да | 10 | 20.02.2001 | Нет |  |  |  | 8 | 8 | 617.8 | 128.9 | 3 | 3 | 3 | 1889.4 | 24 | 1167.5 | 24 | 1167.5 | 24 | Да | 24 | 1167.5 | 24 | Нет |  |  |  | Нет |  |  |  | Нет |  |  |  | Нет |  |  |  | Нет |  |  |  | Нет |  |  |  | Нет |  |  |  | Нет |  |  |  | 4 | 721.9 | УО | ООО "Жилсервис" | №1 | 01.02.2006 | Решение общего собрания собственников помещений в МКД | Да | 1 | 23.10.2012 |  |  |  | 12.07.1994 |  | Ленточный |  | Железобетон |  | 107.3 | м3 |  |  | Нет |  | Да | 596.3 | Уплотненный грунт |  | Кирпич |  | 2 | 347.5 | Плоское | Железобетон |  | 617 | Нет |  | 0.5 | Кирпич |  | Отсутствует |  | 721.3 | Нет |  | Нет | [5 empty] | Нет | [5 empty] | Да | 12 | 7.2 | Дерево - хвойных пород |  | Нет |  | 3 | 7.2 | Металл без утеплителя |  | Нет |  | Иной | Бетон | 130.4 | 0.8 | Нет |  | Скатная | 3 | Дерево |  | Нет |  | Керамзит или шлак |  | Нет |  | Абсоцементные листы и волнистый шифер |  | 802.1 | Нет |  | Наружный организованный |  | Оцинкованная сталь |  |  | Нет |  | 6 | 47.4 | Нет |  | Нет | [23 empty] | 134.4 | 1 | 1 | 9 | 87.9 | Закрытая | Аллюминий | Нет |  | 117.3 | Нет |  | Нет | [5 empty] | Установлен(ы) | 1 |  |  | Да | 2013 | Нет |  | Имеется |  |  | Центральное | 1 | Смешанный | сталь, пластик | 129.8 | Нет |  | 29 | Смешанный | сталь, чугун | Нет |  | Установлен(ы) | 1 |  |  | Да | 2014 | Да | 3 | Смешанный | Чугун, пластик | 154.6 | Нет |  | Центральное (сетевой природный газ) | 1 | 77.4 | Нет |  | Да | Внешняя котельная |  |  |  | 0.08 | 1 | Закрытая | Вертикальная | Черная сталь |  | 516.8 | Нет |  | 70 | Смешанный | Чугун, сталь | Нет |  | Нет |  |  |  | Нет |  |  |  | Установка не требуется |  |  | Отсутствует по причине, указанной в: ч.1 ст.13 261-ФЗ (3 причины) |  |  | Нет |  | Отсутствует по причине, указанной в: ч.1 ст.13 261-ФЗ (3 причины) |  |  | Да | Внешняя котельная |  |  |  | 0.08 | 1 | Смешанный | Пластик, сталь | 254.8 | Нет |  | 48 | Смешанный | сталь,чугун | Нет |  | Установка не требуется |  |  | Отсутствует по причине, указанной в: ч.1 ст.13 261-ФЗ (3 причины) |  |  | Нет
Славянский район, г. Славянск-на-Кубани, ул. Лермонтова, д. 279 | Подготовлен | 100,0 (170/170) | 03 423 000 | Славянск-на-Кубани | 353560, Краснодарский край, Славянский р-н, Славянск-на-Кубани г, Лермонтова ул, дом № 279 | Да | 3891.7 | Нет |  |  | 3891.7 |  |  | Нет |  | Типовой | Группа I | 2006 |  |  | 50 | Да | 14 | 15.09.2010 | Нет |  |  |  | 14.9 | 14.9 | 986 | 145.2 | 5 | 5 | 3 | 3891.7 | 44 | 2366.7 | 44 | 2366.7 | 44 | Да | 44 | 2366.7 | 44 | Нет |  |  |  | Нет |  |  |  | Нет |  |  |  | Нет |  |  |  | Нет |  |  |  | Нет |  |  |  | Нет |  |  |  | Нет |  |  |  | 4 | 1525 | ТСЖ | Лермонтова, 279 | 1 | 02.07.2006 | Решение общего собрания собственников помещений в МКД | [6 empty] | 31.12.2006 |  | Ленточный |  | Железобетон |  | 496 | м3 |  |  | Нет |  | Да | 986 | Бетон |  | Кирпич |  | 2 | 588 | Плоское | Железобетон |  | 986 | Нет |  | 0.5 | Кирпич |  | Отсутствует |  | 1888 | Нет |  | Нет | [5 empty] | Нет | [5 empty] | Да | 15 | 25.5 | Металлопластик |  | Нет |  | 6 | 1103 | Металл без утеплителя |  | Нет |  | Иной | Асфальт | 145.2 | 0.7 | Нет |  | Скатная | 3.5 | Дерево |  | Нет |  | Керамзит или шлак |  | Нет |  | Металпрофиль (металлочерепица) |  | 1120 | Нет |  | Наружный организованный |  | Оцинкованная сталь |  |  | Нет |  | 6 | 90 | Нет |  | Нет | [23 empty] | 240 | 1 | 1 | 15 | 78 | Закрытая | Аллюминий | Нет |  | 54 | Нет |  | Нет |  | Скрытая | Алюминий | Нет |  | Установлен(ы) | 1 |  |  | Да | 2013 | Нет |  | Имеется |  |  | Центральное | 1 | Черная сталь |  | 375 | Нет |  | 12 | Смешанный | сталь, чугун | Нет |  | Установлен(ы) | 1 |  |  | Нет | 2012 | Да | 2 | Смешанный | Чугун, пластик | 299 | Нет |  | Центральное (сетевой природный газ) | 3 | 356 | Нет |  | Да | Внешняя котельная |  |  |  | 0.15 | 1 | Закрытая | Вертикальная | Черная сталь |  | 777 | Нет |  | 12 | Чугун |  | Нет |  | Нет |  |  |  | Нет |  |  |  | Требуется установка | [5 empty] | Нет |  | Имеется |  |  | Да | Внешняя котельная |  |  |  | 0.15 | 1 | Черная сталь |  | 388.4 | Нет |  | 12 | Сталь |  | Нет |  | Требуется установка | [5 empty] | Нет
Славянский район, г. Славянск-на-Кубани, ул. Лермонтова, д. 283 | Подготовлен | 100,0 (182/182) | 03 423 000 | Славянск-на-Кубани | 353560, Краснодарский край, Славянский р-н, Славянск-на-Кубани г, Лермонтова ул, дом № 283 | Да | 2010 | Да | 2010 | 23:48:0102023:12 | 2010 |  |  | Нет |  | Типовой | Группа I | 1989 |  |  | 58 | Да | 36 | 20.10.2006 | Нет |  |  |  | 11.6 | 11.6 | 585.3 | 119.2 | 4 | 4 | 3 | 2611.8 | 32 | 1768.2 | 32 | 1768.2 | 32 | Да | 32 | 1768.2 | 32 | Нет |  |  |  | Нет |  |  |  | Нет |  |  |  | Нет |  |  |  | Нет |  |  |  | Нет |  |  |  | Нет |  |  |  | Нет |  |  |  | 4 | 843.6 | УО | ООО "Жилсервис" | 1 | 02.03.2007 | Решение общего собрания собственников помещений в МКД | Да | 2 | 20.01.2012 |  |  |  | 10.02.1993 |  | Ленточный |  | Железобетон |  | 110.3 | м3 |  |  | Нет |  | Да | 571.6 | Уплотненный грунт |  | Бетонные (железобетонные) блоки |  | 2.2 | 344.6 | Плоское | Железобетон |  | 585 | Нет |  | 0.4 | Железо-бетонные панели |  | Облицовка - керамическая или цементная офактуренная плитка |  | 966.3 | Нет |  | Да | 900.6 | Иной | цементный раствор | Нет |  | Нет | [5 empty] | Да | 9 | 4.5 | Дерево - хвойных пород |  | Нет |  | 3 | 7.2 | Смешанный | деревянные и железные без утеплителя | Нет |  | Иной | Асфальт | 120.8 | 0.9 | Нет |  | Плоская (совмещенная) |  |  |  | Нет |  | Иной | мягкая кровля | Нет |  | Рулонные материалы (в 3-4 слоя) |  | 643.5 | Нет |  | Внутренний |  | Трубы для внутреннего водостока - стальные |  |  | Нет |  | 3 | 47.6 | Нет |  | Нет | [23 empty] | 179.2 | 1 | 1 | 12 | 98.6 | Закрытая | Аллюминий | Нет |  | 144.6 | Нет |  | Нет | [5 empty] | Требуется установка | [5 empty] | Нет |  | Имеется |  |  | Центральное | 1 | Смешанный | сталь, пластик | 146.8 | Нет |  | 34 | Смешанный | сталь, чугун | Нет |  | Установлен(ы) | 1 |  |  | Да | 2014 | Да | 3 | Смешанный | Чугун, пластик | 176.8 | Нет |  | Центральное (сетевой природный газ) | 1 | 72.6 | Нет |  | Да | Внешняя котельная |  |  |  | 0.09 | 1 | Закрытая | Вертикальная | Черная сталь |  | 611.5 | Нет |  | 73 | Смешанный | Чугун, сталь | Нет |  | Нет |  |  |  | Нет |  |  |  | Установка не требуется |  |  | Отсутствует по причине, указанной в: ч.1 ст.13 261-ФЗ (3 причины) |  |  | Нет |  | Отсутствует по причине, указанной в: ч.1 ст.13 261-ФЗ (3 причины) |  |  | Да | Внешняя котельная |  |  |  | 0.09 | 1 | Смешанный | Пластик, сталь | 287.6 | Нет |  | 56 | Смешанный | сталь,чугун | Нет |  | Установка не требуется |  |  | Отсутствует по причине, указанной в: ч.1 ст.13 261-ФЗ (3 причины) |  |  | Нет
Славянский район, г. Славянск-на-Кубани, ул. Лермонтова, д. 287 | Подготовлен | 100,0 (171/171) | 03 423 000 | Славянск-на-Кубани | 353560, Краснодарский край, Славянский р-н, Славянск-на-Кубани г, Лермонтова ул, дом № 287 | Да | 1997 | Да | 1997 | 23:48:0102023:13 | 1997 |  |  | Нет |  | Типовой | Группа I | 1992 |  |  | 61 | Да | 10 | 25.06.2008 | Нет |  |  |  | 8.1 | 8.1 | 820 | 154.4 | 3 | 3 | 3 | 2502.8 | 30 | 1657.2 | 30 | 1657.2 | 30 | Да | 30 | 1657.2 | 30 | Нет |  |  |  | Нет |  |  |  | Нет |  |  |  | Нет |  |  |  | Нет |  |  |  | Нет |  |  |  | Нет |  |  |  | Нет |  |  |  | 4 | 845.6 | УО | ООО "Жилсервис" | 1 | 20.10.2007 | Решение общего собрания собственников помещений в МКД | Нет | [5 empty] | 21.03.1993 |  | Ленточный |  | Железобетон |  | 110.8 | м3 |  |  | Нет |  | Да | 775.3 | Бетон |  | Кирпич |  | 2.9 | 480.6 | Плоское | Железобетон |  | 820 | Нет |  | 0.4 | Кирпич |  | Отсутствует |  | 876.3 | Нет |  | Нет | [5 empty] | Нет | [5 empty] | Да | 6 | 3 | Дерево - хвойных пород |  | Нет |  | 3 | 7.2 | Металл без утеплителя |  | Нет |  | Иной | Бетон | 156.3 | 0.9 | Нет |  | Скатная | 3 | Дерево |  | Нет |  | Керамзит или шлак |  | Нет |  | Абсоцементные листы и волнистый шифер |  | 1064.8 | Нет |  | Наружный неорганизованный | [10 empty] | Нет | [23 empty] | 168 | 1 | 1 | 9 | 98.3 | Закрытая | Аллюминий | Нет |  | 152.3 | Нет |  | Нет | [5 empty] | Требуется установка | [5 empty] | Нет |  | Имеется |  |  | Центральное | 1 | Смешанный | сталь, пластик | 164.3 | Нет |  | 40 | Смешанный | сталь, чугун | Нет |  | Установлен(ы) | 1 |  |  | Да | 2012 | Да | 3 | Смешанный | Чугун, пластик | 182.3 | Нет |  | Центральное (сетевой природный газ) | 1 | 78.6 | Нет |  | Да | Внешняя котельная |  |  |  | 0.08 | 1 | Закрытая | Вертикальная | Черная сталь |  | 574.6 | Нет |  | 81 | Смешанный | Чугун, сталь | Нет |  | Нет |  |  |  | Нет |  |  |  | Установка не требуется |  |  | Отсутствует по причине, указанной в: ч.1 ст.13 261-ФЗ (3 причины) |  |  | Нет |  | Отсутствует по причине, указанной в: ч.1 ст.13 261-ФЗ (3 причины) |  |  | Да | Внешняя котельная |  |  |  | 0.08 | 1 | Смешанный | Пластик, сталь | 310.9 | Нет |  | 56 | Смешанный | сталь,чугун | Нет |  | Установка не требуется |  |  | Отсутствует по причине, указанной в: ч.1 ст.13 261-ФЗ (3 причины) |  |  | Нет
Славянский район, г. Славянск-на-Кубани, ул. Лермонтова, д. 289 | Подготовлен | 100,0 (179/179) | 03 423 000 | Славянск-на-Кубани | 353560, Краснодарский край, Славянский р-н, Славянск-на-Кубани г, Лермонтова ул, дом № 289 | Да | 3000 | Да | 3000 | 23:48:0102023:14 | 3000 |  |  | Нет |  | Типовой | Группа I | 1985 |  |  | 46 | Да | 27 | 04.07.2011 | Нет |  |  |  | 8.4 | 8.4 | 728.8 | 141.6 | 3 | 3 | 3 | 2345.6 | 24 | 1495.6 | 24 | 1495.6 | 24 | Да | 24 | 1495.6 | 24 | Нет |  |  |  | Нет |  |  |  | Нет |  |  |  | Нет |  |  |  | Нет |  |  |  | Нет |  |  |  | Нет |  |  |  | Нет |  |  |  | 4 | 850 | УО | ООО "Жилсервис" | 1 | 24.08.2006 | Решение общего собрания собственников помещений в МКД | Да | 5 | 20.04.2012 |  |  |  | 10.04.1995 |  | Ленточный |  | Железобетон |  | 106.3 | м3 |  |  | Нет |  | Да | 706.3 | Бетон |  | Кирпич |  | 2.9 | 472.3 | Плоское | Железобетон |  | 728.8 | Нет |  | 0.4 | Кирпич |  | Отсутствует |  | 832.6 | Нет |  | Нет | [5 empty] | Нет | [5 empty] | Да | 6 | 3 | Дерево - хвойных пород |  | Нет |  | 3 | 7.2 | Смешанный | деревянные и железные без утеплителя | Нет |  | Иной | Асфальт | 142.9 | 0.8 | Нет |  | Скатная | 3 | Дерево |  | Нет |  | Керамзит или шлак |  | Нет |  | Абсоцементные листы и волнистый шифер |  | 947.4 | Нет |  | Наружный неорганизованный | [10 empty] | Нет | [23 empty] | 134.4 | 1 | 1 | 9 | 98.4 | Закрытая | Аллюминий | Нет |  | 144 | Нет |  | Нет | [5 empty] | Установлен(ы) | 1 |  |  | Да | 2009 | Нет |  | Имеется |  |  | Центральное | 1 | Смешанный | сталь, пластик | 151.3 | Нет |  | 35 | Смешанный | сталь, чугун | Нет |  | Установлен(ы) | 1 |  |  | Да | 2013 | Да | 3 | Смешанный | Чугун, пластик | 178.3 | Нет |  | Центральное (сетевой природный газ) | 1 | 73.6 | Нет |  | Да | Внешняя котельная |  |  |  | 0.08 | 1 | Закрытая | Вертикальная | Черная сталь |  | 548.3 | Нет |  | 78 | Смешанный | Чугун, сталь | Нет |  | Нет |  |  |  | Нет |  |  |  | Установлен(ы) | 1 |  |  | Да | 2011 | Нет |  | Отсутствует по причине, указанной в: ч.1 ст.13 261-ФЗ (3 причины) |  |  | Да | Внешняя котельная |  |  |  | 0.08 | 1 | Смешанный | Пластик, сталь | 301.8 | Нет |  | 54 | Смешанный | сталь,чугун | Нет |  | Установка не требуется |  |  | Отсутствует по причине, указанной в: ч.1 ст.13 261-ФЗ (3 причины) |  |  | Нет
Славянский район, г. Славянск-на-Кубани, ул. Маломинская, д. 130 | Подготовлен | 100,0 (154/154) | 03 423 000 | Славянск-на-Кубани | 353560, Краснодарский край, Славянский р-н, Славянск-на-Кубани г, Маломинская ул, дом № 130 | Да | 1200 | Да | 1200 | 23:48:0401042:8 | 1200 |  |  | Нет |  | Типовой | Группа I | 1967 |  |  | 22 | Да | 25 | 10.05.2010 | Нет |  |  |  | 5.7 | 5.7 | 196 | 57.6 | 2 | 2 | 1 | 370.4 | 8 | 265.2 | 8 | 265.2 | 8 | Да | 8 | 265.2 | 8 | Нет |  |  |  | Нет |  |  |  | Нет |  |  |  | Нет |  |  |  | Нет |  |  |  | Нет |  |  |  | Нет |  |  |  | Нет |  |  |  | 2 | 105.2 | УО | ООО УО "Славянец" | 1 | 23.10.2007 | Решение общего собрания собственников помещений в МКД | Да | 2 | 18.10.2012 |  |  |  | 18.10.1993 |  | Ленточный |  | Железобетон |  | 41.5 | м3 |  |  | Нет |  | Нет | [13 empty] | 0.5 | Кирпич |  | Окраска фактурная |  | 230.2 | Да | 2012 | Нет | [5 empty] | Нет | [5 empty] | Да | 1 | 0.9 | Металлопластик |  | Да | 2012 | 1 | 2 | Металл с утеплителем |  | Да | 2012 | Иной | Асфальт | 59 | 0.9 | Нет |  | Скатная | 3 | Дерево |  | Да | 2012 | Керамзит или шлак |  | Да | 2012 | Металпрофиль (металлочерепица) |  | 254.8 | Да | 2012 | Наружный организованный |  | Оцинкованная сталь с полимерным покрытием (для крыш из металлопрофиля (металлочерепицы)) |  | 56.2 | Да | 2012 | 10 | 56.2 | Да | 2012 | Нет | [23 empty] | 44.8 | 1 | 1 | 2 | 61.4 | Закрытая | Медь | Да | 2012 | 61.4 | Да | 2012 | Нет | [5 empty] | Установлен(ы) | 1 |  |  | Да | 2012 | Да | 1 |  | Да | 2012 | Центральное | 1 | Смешанный | сталь, пластик | 38.4 | Нет |  | 12 | Смешанный | сталь, чугун | Нет |  | Установлен(ы) | 1 |  |  | Да | 2012 | Да | 1 | Смешанный | Чугун, пластик | 52.4 | Нет |  | Центральное (сетевой природный газ) | 1 | 21.5 | Нет |  | Да | Квартирные котлы | [36 empty] | Да | Водогрейная колонка
Славянский район, г. Славянск-на-Кубани, ул. Маломинская, д. 132 | Подготовлен | 100,0 (151/151) | 03 423 000 | Славянск-на-Кубани | 353560, Краснодарский край, Славянский р-н, Славянск-на-Кубани г, Маломинская ул, дом № 132 | Да | 2039 | Да | 2039 | 23:48:0401042:9 | 2039 |  |  | Нет |  | Типовой | Группа I | 1969 |  |  | 20 | Да | 36 | 16.10.2010 | Нет |  |  |  | 5.7 | 5.7 | 298 | 86.5 | 2 | 2 | 2 | 416 | 8 | 290.4 | 8 | 290.4 | 8 | Да | 8 | 290.4 | 8 | Нет |  |  |  | Нет |  |  |  | Нет |  |  |  | Нет |  |  |  | Нет |  |  |  | Нет |  |  |  | Нет |  |  |  | Нет |  |  |  | 3 | 125.6 | УО | ООО "Жилсервис" | 2 | 02.07.2007 | Решение общего собрания собственников помещений в МКД | Нет | [5 empty] | 09.10.1993 |  | Ленточный |  | Железобетон |  | 62.3 | м3 |  |  | Нет |  | Нет | [13 empty] | 0.5 | Кирпич |  | Окраска фактурная |  | 345.2 | Да | 2012 | Нет | [5 empty] | Нет | [5 empty] | Да | 2 | 1.8 | Металлопластик |  | Да | 2012 | 2 | 4.1 | Металл с утеплителем |  | Нет |  | Иной | Асфальт | 88 | 0.9 | Нет |  | Скатная | 3 | Дерево |  | Да | 2012 | Керамзит или шлак |  | Да | 2012 | Металпрофиль (металлочерепица) |  | 387.4 | Да | 2012 | Наружный организованный |  | Оцинкованная сталь с полимерным покрытием (для крыш из металлопрофиля (металлочерепицы)) |  | 83 | Да | 2012 | 8 | 42 | Да | 2012 | Нет | [23 empty] | 44.8 | 1 | 1 | 4 | 92.1 | Закрытая | Медь | Да | 2012 | 92.1 | Да | 2012 | Нет | [5 empty] | Установлен(ы) | 1 |  |  | Да | 2012 | Да | 4 |  | Да | 2012 | Центральное | 1 | Смешанный | Металл, пластик | 57.5 | Нет |  | 12 | Смешанный | сталь, чугун | Нет |  | Установлен(ы) | 1 |  |  | Да | 2012 | Да | 2 | Смешанный | Чугун, пластик | 78.3 | Нет |  | Центральное (сетевой природный газ) | 1 | 32.2 | Нет |  | Да | Квартирные котлы | [36 empty] | Да | Водогрейная колонка
Славянский район, г. Славянск-на-Кубани, ул. Молодежная, д. 10 | Подготовлен | 100,0 (158/158) | 03 423 000 | Славянск-на-Кубани | 353560, Краснодарский край, Славянский р-н, Славянск-на-Кубани г, Молодежная ул, дом № 10 | Да | 900 | Да | 900 | 23:48:0402025:9 | 900 |  |  | Нет |  | Типовой | Группа I | 1968 |  |  | 19 | Да | 30 | 06.03.2009 | Нет |  |  |  | 5.7 | 5.7 | 277.9 | 74.6 | 2 | 2 | 2 | 366.8 | 8 | 247.6 | 8 | 247.6 | 8 | Да | 8 | 247.6 | 8 | Нет |  |  |  | Нет |  |  |  | Нет |  |  |  | Нет |  |  |  | Нет |  |  |  | Нет |  |  |  | Нет |  |  |  | Нет |  |  |  | 2 | 119.2 | УО | ООО УО "Славянец" | №1 | 01.02.2006 | Решение общего собрания собственников помещений в МКД | Да | №3 | 10.03.2012 |  |  |  | 12.05.1993 |  | Ленточный |  | Бутовый камень |  | 51.6 | м3 |  |  | Нет |  | Нет | [13 empty] | 0.4 | Кирпич |  | Отсутствует |  | 295.3 | Нет |  | Нет | [5 empty] | Нет | [5 empty] | Да | 4 | 14.4 | Дерево - хвойных пород |  | Нет |  | 2 | 4 | Дерево |  | Нет |  | Иной | Асфальт | 75.7 | 0.7 | Нет |  | Скатная | 3 | Дерево |  | Нет |  | Керамзит или шлак |  | Нет |  | Абсоцементные листы и волнистый шифер |  | 359.9 | Нет |  | Наружный неорганизованный | [10 empty] | Нет | [23 empty] | 44.8 | 1 | 1 | 4 | 43.9 | Закрытая | Аллюминий | Нет |  | 20.8 | Нет |  | Нет | [5 empty] | Требуется установка | [5 empty] | Нет |  | Имеется |  |  | Центральное | 1 | Черная сталь |  | 55.3 | Нет |  | 10 | Смешанный | сталь, чугун | Нет |  | Необходима установка | [5 empty] | Да | 2 | Чугун |  | 72.8 | Нет |  | Центральное (сетевой природный газ) | 1 | 37.8 | Нет |  | Да | Внешняя котельная |  |  |  | 0.08 | 1 | Закрытая | Вертикальная | Черная сталь |  | 238.6 | Нет |  | 36 | Смешанный | Чугун, сталь | Нет |  | Нет |  |  |  | Нет |  |  |  | Установка не требуется |  |  | Отсутствует по причине, указанной в: ч.1 ст.13 261-ФЗ (3 причины) |  |  | Нет |  | Отсутствует по причине, указанной в: ч.1 ст.13 261-ФЗ (3 причины) |  |  | Да | Внешняя котельная |  |  |  | 0.08 | 1 | Черная сталь |  | 113.2 | Нет |  | 22 | Смешанный | сталь,чугун | Нет |  | Установка не требуется |  |  | Отсутствует по причине, указанной в: ч.1 ст.13 261-ФЗ (3 причины) |  |  | Нет
Славянский район, г. Славянск-на-Кубани, ул. Молодежная, д. 2 | Подготовлен | 100,0 (178/178) | 03 423 000 | Славянск-на-Кубани | 353560, Краснодарский край, Славянский р-н, Славянск-на-Кубани г, Молодежная ул, дом № 2 | Да | 1400 | Да | 1400 | 23:48:0402026:8 | 1400 |  |  | Нет |  | Типовой | Группа I | 1988 |  |  | 30 | Да | 30 | 07.08.2008 | Нет |  |  |  | 5.6 | 5.6 | 395.6 | 88.6 | 2 | 2 | 2 | 746.8 | 12 | 593.3 | 12 | 593.3 | 12 | Да | 12 | 593.3 | 12 | Нет |  |  |  | Нет |  |  |  | Нет |  |  |  | Нет |  |  |  | Нет |  |  |  | Нет |  |  |  | Нет |  |  |  | Нет |  |  |  | 2 | 153.5 | Непосредственное управление |  | 1 | 08.10.2006 | Решение общего собрания собственников помещений в МКД | Да | 4 | 11.04.2013 |  |  |  | 12.10.1994 |  | Ленточный |  | Железобетон |  | 68.1 | м3 |  |  | Нет |  | Да | 372.1 | Уплотненный грунт |  | Бетонные (железобетонные) блоки |  | 2 | 345.3 | Плоское | Железобетон |  | 395 | Нет |  | 0.4 | Железо-бетонные панели |  | Отсутствует |  | 347.3 | Нет |  | Да | 244.4 | Иной | цементный раствор | Нет |  | Нет | [5 empty] | Да | 2 | 1.2 | Дерево - хвойных пород |  | Нет |  | 2 | 4.8 | Дерево |  | Нет |  | Иной | Бетон | 90 | 0.8 | Нет |  | Скатная | 3 | Дерево |  | Нет |  | Керамзит или шлак |  | Нет |  | Абсоцементные листы и волнистый шифер |  | 514 | Нет |  | Наружный неорганизованный | [10 empty] | Нет | [23 empty] | 67.2 | 1 | 1 | 4 | 47.1 | Закрытая | Аллюминий | Нет |  | 63.5 | Нет |  | Нет | [5 empty] | Установлен(ы) | 1 |  |  | Да | 2010 | Нет |  | Имеется |  |  | Центральное | 1 | Черная сталь |  | 68.5 | Нет |  | 18 | Смешанный | сталь, чугун | Нет |  | Установлен(ы) | 1 |  |  | Да | 2010 | Да | 2 | Чугун |  | 84.6 | Нет |  | Центральное (сетевой природный газ) | 1 | 45.9 | Нет |  | Да | Внешняя котельная |  |  |  | 0.02 | 1 | Закрытая | Вертикальная | Черная сталь |  | 312.4 | Нет |  | 39 | Смешанный | Чугун, сталь | Нет |  | Нет |  |  |  | Нет |  |  |  | Установлен(ы) | 1 |  |  | Да | 2013 | Нет |  | Отсутствует по причине, указанной в: ч.1 ст.13 261-ФЗ (3 причины) |  |  | Да | Внешняя котельная |  |  |  | 0.02 | 1 | Черная сталь |  | 136.2 | Нет |  | 26 | Смешанный | сталь,чугун | Нет |  | Установка не требуется |  |  | Отсутствует по причине, указанной в: ч.1 ст.13 261-ФЗ (3 причины) |  |  | Нет
Славянский район, г. Славянск-на-Кубани, ул. Молодежная, д. 4 | Подготовлен | 100,0 (180/180) | 03 423 000 | Славянск-на-Кубани | 353560, Краснодарский край, Славянский р-н, Славянск-на-Кубани г, Молодежная ул, дом № 4 | Да | 1600 | Да | 1600 | 23:48:0402026:9 | 1600 |  |  | Нет |  | Типовой | Группа I | 1989 |  |  | 78 | Да | 30 | 20.08.2009 | Нет |  |  |  | 11.4 | 11.4 | 585.5 | 119.8 | 4 | 4 | 3 | 1730.2 | 32 | 1027.1 | 32 | 1027.1 | 32 | Да | 32 | 1027.1 | 32 | Нет |  |  |  | Нет |  |  |  | Нет |  |  |  | Нет |  |  |  | Нет |  |  |  | Нет |  |  |  | Нет |  |  |  | Нет |  |  |  | 3 | 703.1 | УО | ООО УО "Славянец" | 1 | 10.05.2006 | Решение общего собрания собственников помещений в МКД | Да | 4 | 12.06.2012 |  |  |  | 14.05.1993 |  | Ленточный |  | Железобетон |  | 101.2 | м3 |  |  | Нет |  | Да | 572.1 | Уплотненный грунт |  | Бетонные (железобетонные) блоки |  | 2 | 169 | Плоское | Железобетон |  | 585 | Нет |  | 0.5 | Железо-бетонные панели |  | Облицовка - керамическая или цементная офактуренная плитка |  | 956 | Нет |  | Да | 776.4 | Иной | цементный раствор | Нет |  | Нет | [5 empty] | Да | 9 | 4.5 | Дерево - хвойных пород |  | Нет |  | 3 | 7.2 | Металл без утеплителя |  | Нет |  | Иной | Асфальт | 121 | 1 | Нет |  | Плоская (совмещенная) |  |  |  | Нет |  | Иной | мягкая кровля | Нет |  | Рулонные материалы (в 3-4 слоя) |  | 644 | Нет |  | Внутренний |  | Трубы для внутреннего водостока - стальные |  |  | Нет |  | 3 | 34 | Нет |  | Нет | [23 empty] | 179.2 | 1 | 1 | 12 | 92.8 | Закрытая | Аллюминий | Нет |  | 118.1 | Нет |  | Нет | [5 empty] | Установлен(ы) | 1 |  |  | Да | 2011 | Нет |  | Имеется |  |  | Центральное | 1 | Черная сталь |  | 148.7 | Нет |  | 39 | Смешанный | сталь, чугун | Нет |  | Необходима установка | [5 empty] | Да | 3 | Чугун |  | 174.3 | Нет |  | Центральное (сетевой природный газ) | 1 | 73.2 | Нет |  | Да | Внешняя котельная |  |  |  | 0.09 | 1 | Закрытая | Горизонтальная | Черная сталь |  | 604.8 | Нет |  | 73 | Смешанный | Чугун, сталь | Нет |  | Нет |  |  |  | Нет |  |  |  | Установлен(ы) | 1 |  |  | Да | 2013 | Нет |  | Отсутствует по причине, указанной в: ч.1 ст.13 261-ФЗ (3 причины) |  |  | Да | Внешняя котельная |  |  |  | 0.09 | 1 | Черная сталь |  | 298.3 | Нет |  | 58 | Смешанный | сталь,чугун | Нет |  | Установка не требуется |  |  | Отсутствует по причине, указанной в: ч.1 ст.13 261-ФЗ (3 причины) |  |  | Нет
Славянский район, г. Славянск-на-Кубани, ул. Молодежная, д. 8 | Подготовлен | 100,0 (158/158) | 03 423 000 | Славянск-на-Кубани | 353560, Краснодарский край, Славянский р-н, Славянск-на-Кубани г, Молодежная ул, дом № 8 | Да | 1200 | Да | 1200 | 23:48:0402025:8 | 1200 |  |  | Нет |  | Типовой | Группа I | 1968 |  |  | 20 | Да | 30 | 13.05.2009 | Нет |  |  |  | 5.7 | 5.7 | 277.3 | 74.3 | 2 | 2 | 2 | 372.4 | 8 | 251.8 | 8 | 251.8 | 8 | Да | 8 | 251.8 | 8 | Нет |  |  |  | Нет |  |  |  | Нет |  |  |  | Нет |  |  |  | Нет |  |  |  | Нет |  |  |  | Нет |  |  |  | Нет |  |  |  | 2 | 120.6 | УО | ООО "Жилсернвис" | №1 | 04.06.2005 | Решение общего собрания собственников помещений в МКД | Да | №2 | 15.02.2012 |  |  |  | 20.04.1994 |  | Ленточный |  | Бутовый камень |  | 50.4 | м3 |  |  | Нет |  | Нет | [13 empty] | 0.4 | Кирпич |  | Отсутствует |  | 296.5 | Нет |  | Нет | [5 empty] | Нет | [5 empty] | Да | 4 | 14.4 | Дерево - хвойных пород |  | Нет |  | 2 | 4 | Дерево |  | Нет |  | Иной | Асфальт | 75.8 | 0.7 | Нет |  | Скатная | 3 | Дерево |  | Нет |  | Керамзит или шлак |  | Нет |  | Абсоцементные листы и волнистый шифер |  | 360.5 | Нет |  | Наружный неорганизованный | [10 empty] | Нет | [23 empty] | 44.8 | 1 | 1 | 4 | 43.6 | Закрытая | Аллюминий | Нет |  | 21.6 | Нет |  | Нет | [5 empty] | Требуется установка | [5 empty] | Нет |  | Имеется |  |  | Центральное | 1 | Черная сталь |  | 55.8 | Нет |  | 10 | Смешанный | сталь, чугун | Нет |  | Необходима установка | [5 empty] | Да | 2 | Чугун |  | 72.3 | Нет |  | Центральное (сетевой природный газ) | 1 | 37.2 | Нет |  | Да | Внешняя котельная |  |  |  | 0.08 | 1 | Закрытая | Вертикальная | Черная сталь |  | 239.8 | Нет |  | 36 | Смешанный | Чугун, сталь, | Нет |  | Нет |  |  |  | Нет |  |  |  | Установка не требуется |  |  | Отсутствует по причине, указанной в: ч.1 ст.13 261-ФЗ (3 причины) |  |  | Нет |  | Отсутствует по причине, указанной в: ч.1 ст.13 261-ФЗ (3 причины) |  |  | Да | Внешняя котельная |  |  |  | 0.08 | 1 | Черная сталь |  | 112.6 | Нет |  | 22 | Смешанный | сталь,чугун | Нет |  | Установка не требуется |  |  | Отсутствует по причине, указанной в: ч.1 ст.13 261-ФЗ (3 причины) |  |  | Нет
Славянский район, г. Славянск-на-Кубани, ул. Октябрьская, д. 112 | Подготовлен | 100,0 (145/145) | 03 423 000 | Славянск-на-Кубани | 353560, Краснодарский край, Славянский р-н, Славянск-на-Кубани г, Октябрьская ул, дом № 112 | Да | 2192 | Да | 2192 | 23:48:0102004:18 | 2192 |  |  | Нет |  | Типовой | Группа I | 1974 |  |  | 39 | Да | 31 | 07.06.2011 | Нет |  |  |  | 6.4 | 6.4 | 536.8 | 112.4 | 2 | 2 | 3 | 896.7 | 18 | 805.8 | 18 | 805.8 | 18 | Да | 18 | 805.8 | 18 | Нет |  |  |  | Нет |  |  |  | Нет |  |  |  | Нет |  |  |  | Нет |  |  |  | Нет |  |  |  | Нет |  |  |  | Нет |  |  |  | 3 | 90.9 | Непосредственное управление |  | 1 | 10.08.2011 | Решение общего собрания собственников помещений в МКД | Да | 3 | 24.05.2012 | Нет |  |  | 16.10.1997 |  | Ленточный |  | Железобетон |  | 85.8 | м3 |  |  | Нет |  | Нет | [13 empty] | 0.4 | Железо-бетонные панели |  | Окраска - по штукатурке (по бетону) - смешанная |  | 503.5 | Да | 2008 | Да | 542.3 | Иной | цементный раствор | Да | 2008 | Нет | [5 empty] | Да | 6 | 7.5 | Дерево - хвойных пород |  | Нет |  | 3 | 7.2 | Смешанный | Металл с утеплителем, дерево | Нет |  | Иной | Бетон | 113.9 | 0.8 | Нет |  | Скатная | 3.5 | Дерево |  | Да | 2008 | Керамзит или шлак |  | Да | 2008 | Абсоцементные листы и волнистый шифер |  | 697.8 | Да | 2008 | Наружный неорганизованный | [10 empty] | Нет | [23 empty] | 100.8 | 1 | 1 | 6 | 62.2 | Закрытая | Медь | Нет |  | 26.9 | Нет |  | Нет | [5 empty] | Установлен(ы) | 1 |  |  | Да | 2013 | Нет |  | Имеется |  |  | Центральное | 1 | Металлополимер |  | 101.6 | Нет |  | 28 | Смешанный | сталь, чугун | Нет |  | Установлен(ы) | 1 |  |  | Да | 2013 | Да | 3 | Пластик |  | 129.7 | Нет |  | Центральное (сетевой природный газ) | 1 | 69.3 | Нет |  | Да | Квартирные котлы | [36 empty] | Да | Водогрейная колонка
Славянский район, г. Славянск-на-Кубани, ул. Октябрьская, д. 114 | Подготовлен | 100,0 (131/131) | 03 423 000 | Славянск-на-Кубани | 353560, Краснодарский край, Славянский р-н, Славянск-на-Кубани г, Октябрьская ул, дом № 114 | Да | 864 | Да | 864 | 23:48:0102004:20 | 864 |  |  | Нет |  | Типовой | Группа I | 1969 |  |  | 19 | Да | 28 | 26.04.2010 | Нет |  |  |  | 5.4 | 5.4 | 267.9 | 68.6 | 2 | 2 | 1 | 395.4 | 8 | 348.5 | 8 | 348.5 | 8 | Да | 8 | 348.5 | 8 | Нет |  |  |  | Нет |  |  |  | Нет |  |  |  | Нет |  |  |  | Нет |  |  |  | Нет |  |  |  | Нет |  |  |  | Нет |  |  |  | 1 | 46.9 | Непосредственное управление |  | 1 | 02.07.2006 | Решение общего собрания собственников помещений в МКД | Да | 3 | 28.05.2013 | Да | 1 | 05.08.2007 | 22.03.1993 |  | Ленточный |  | Железобетон |  | 49.1 | м3 |  |  | Нет |  | Нет | [13 empty] | 0.4 | Кирпич |  | Отсутствует |  | 258.2 | Нет |  | Нет | [5 empty] | Нет | [5 empty] | Да | 1 | 1.5 | Дерево - хвойных пород |  | Нет |  | 1 | 2.5 | Металл без утеплителя |  | Нет |  | Иной | Асфальт | 69.5 | 0.9 | Нет |  | Скатная | 3 | Дерево |  | Нет |  | Керамзит или шлак |  | Нет |  | Абсоцементные листы и волнистый шифер |  | 348.1 | Нет |  | Наружный неорганизованный | [10 empty] | Нет | [23 empty] | 44.8 | 1 | 1 | 2 | 34.1 | Закрытая | Медь | Нет |  | 10.9 | Нет |  | Нет | [5 empty] | Требуется установка | [5 empty] | Нет |  | Имеется |  |  | Центральное | 1 | Смешанный | сталь, пластик | 50.4 | Нет |  | 14 | Смешанный | сталь, чугун | Нет |  | Необходима установка | [5 empty] | Да | 1 | Чугун |  | 60.9 | Нет |  | Центральное (сетевой природный газ) | 1 | 46.3 | Нет |  | Да | Квартирные котлы | [36 empty] | Да | Водогрейная колонка
Славянский район, г. Славянск-на-Кубани, ул. Октябрьская, д. 116 | Подготовлен | 100,0 (127/127) | 03 423 000 | Славянск-на-Кубани | 353560, Краснодарский край, Славянский р-н, Славянск-на-Кубани г, Октябрьская ул, дом № 116 | Да | 885 | Да | 885 | 23:48:0102004:21 | 885 |  |  | Нет |  | Типовой | Группа I | 1969 |  |  | 18 | Да | 28 | 05.05.2010 | Нет |  |  |  | 5.4 | 5.4 | 267.2 | 68.2 | 2 | 2 | 1 | 389.7 | 8 | 327.1 | 8 | 327.1 | 8 | Да | 8 | 327.1 | 8 | Нет |  |  |  | Нет |  |  |  | Нет |  |  |  | Нет |  |  |  | Нет |  |  |  | Нет |  |  |  | Нет |  |  |  | Нет |  |  |  | 1 | 62.6 | Непосредственное управление |  | 1 | 02.08.2008 | Решение общего собрания собственников помещений в МКД | Да | 2 | 14.08.2012 |  |  |  | 21.03.1996 |  | Ленточный |  | Железобетон |  | 48.3 | м3 |  |  | Нет |  | Нет | [13 empty] | 0.4 | Кирпич |  | Отсутствует |  | 257.6 | Нет |  | Нет | [5 empty] | Нет | [5 empty] | Нет | [6 empty] | 1 | 2.5 | Металл без утеплителя |  | Нет |  | Иной | Асфальт | 69.3 | 0.9 | Нет |  | Скатная | 3 | Дерево |  | Нет |  | Керамзит или шлак |  | Нет |  | Абсоцементные листы и волнистый шифер |  | 347.3 | Нет |  | Наружный неорганизованный | [10 empty] | Нет | [23 empty] | 44.8 | 1 | 1 | 2 | 33.7 | Закрытая | Аллюминий | Нет |  | 10.4 | Нет |  | Нет | [5 empty] | Требуется установка | [5 empty] | Нет |  | Имеется |  |  | Центральное | 1 | Металлополимер |  | 49.8 | Нет |  | 14 | Смешанный | сталь, чугун | Нет |  | Установлен(ы) | 1 |  |  | Да | 2015 | Да | 1 | Чугун |  | 60.2 | Нет |  | Центральное (сетевой природный газ) | 1 | 46.1 | Нет |  | Да | Квартирные котлы | [36 empty] | Да | Водогрейная колонка
Славянский район, г. Славянск-на-Кубани, ул. Октябрьская, д. 118 | Подготовлен | 100,0 (166/166) | 03 423 000 | Славянск-на-Кубани | 353560, Краснодарский край, Славянский р-н, Славянск-на-Кубани г, Октябрьская ул, дом № 118 | Да | 2159 | Да | 2159 | 23:48:0102004:22 | 2159 |  |  | Нет |  | Типовой | Группа I | 1977 |  |  | 49 | Да | 32 | 20.10.2008 | Нет |  |  |  | 8.6 | 8.6 | 476.8 | 102.8 | 3 | 3 | 2 | 1015.5 | 23 | 672.5 | 23 | 672.5 | 23 | Да | 23 | 672.5 | 23 | Нет |  |  |  | Нет |  |  |  | Нет |  |  |  | Нет |  |  |  | Нет |  |  |  | Нет |  |  |  | Нет |  |  |  | Нет |  |  |  | 2 | 343 | УО | ООО УО "Славянец" | 1 | 20.01.2006 | Решение общего собрания собственников помещений в МКД | Да | 4 | 20.10.2012 |  |  |  | 03.02.1994 |  | Ленточный |  | Железобетон |  | 114.4 | м3 |  |  | Нет |  | Да | 459.3 | Уплотненный грунт |  | Кирпич |  | 1.6 | 203.4 | Плоское | Железобетон |  | 476 | Нет |  | 0.4 | Кирпич |  | Отсутствует |  | 618.8 | Нет |  | Нет | [5 empty] | Нет | [5 empty] | Да | 8 | 4 | Дерево - хвойных пород |  | Нет |  | 2 | 4.8 | Дерево |  | Нет |  | Иной | Асфальт | 104.1 | 0.8 | Нет |  | Скатная | 3 | Дерево |  | Нет |  | Керамзит или шлак |  | Нет |  | Абсоцементные листы и волнистый шифер |  | 619.8 | Нет |  | Наружный неорганизованный | [10 empty] | Нет | [23 empty] | 128.8 | 1 | 1 | 6 | 64.5 | Закрытая | Медь | Нет |  | 31.4 | Нет |  | Нет | [5 empty] | Установлен(ы) | 1 |  |  | Да | 2013 | Нет |  | Имеется |  |  | Центральное | 1 | Смешанный | сталь, пластик | 121.1 | Нет |  | 20 | Смешанный | сталь, чугун | Нет |  | Установлен(ы) | 1 |  |  | Да | 2013 | Да | 2 | Смешанный | Чугун, пластик | 144.6 | Нет |  | Центральное (сетевой природный газ) | 1 | 114.9 | Нет |  | Да | Внешняя котельная |  |  |  | 0.09 | 1 | Закрытая | Вертикальная | Смешанный | пластик-сталь | 480.4 | Нет |  | 38 | Смешанный | Чугун, сталь | Нет |  | Нет |  |  |  | Нет |  |  |  | Установлен(ы) | 1 |  |  | Да | 2013 | Нет |  | Отсутствует по причине, указанной в: ч.1 ст.13 261-ФЗ (3 причины) |  |  | Да | Водогрейная колонка
Славянский район, г. Славянск-на-Кубани, ул. Октябрьская, д. 120 | Подготовлен | 100,0 (158/158) | 03 423 000 | Славянск-на-Кубани | 353560, Краснодарский край, Славянский р-н, Славянск-на-Кубани г, Октябрьская ул, дом № 120 | Да | 1977 | Да | 1977 | 23:48:0102004:23 | 1977 |  |  | Нет |  | Типовой | Группа I | 1966 |  |  | 34 | Да | 33 | 17.08.2010 | Нет |  |  |  | 6.1 | 6.1 | 442.8 | 101.8 | 2 | 2 | 2 | 644 | 16 | 424.8 | 16 | 424.8 | 16 | Да | 16 | 424.8 | 16 | Нет |  |  |  | Нет |  |  |  | Нет |  |  |  | Нет |  |  |  | Нет |  |  |  | Нет |  |  |  | Нет |  |  |  | Нет |  |  |  | 2 | 219.2 | УО | ООО УО «Славянец» | 1 | 24.07.2006 | Решение общего собрания собственников помещений в МКД | Да | 3 | 07.08.2012 |  |  |  | 11.02.1998 |  | Ленточный |  | Железобетон |  | 73.1 | м3 |  |  | Нет |  | Нет | [13 empty] | 0.4 | Железо-бетонные панели |  | Облицовка - керамическая или цементная офактуренная плитка |  | 413.8 | Нет |  | Да | 389.7 | Иной | цементный раствор | Нет |  | Нет | [5 empty] | Да | 4 | 5 | Дерево - хвойных пород |  | Нет |  | 2 | 4.8 | Дерево |  | Нет |  | Иной | Асфальт | 103.1 | 0.8 | Нет |  | Скатная | 3 | Дерево |  | Нет |  | Керамзит или шлак |  | Нет |  | Абсоцементные листы и волнистый шифер |  | 575.6 | Нет |  | Наружный неорганизованный | [10 empty] | Нет | [23 empty] | 89.6 | 1 | 1 | 4 | 53.1 | Закрытая | Аллюминий | Нет |  | 22.9 | Нет |  | Нет | [5 empty] | Требуется установка | [5 empty] | Нет |  | Имеется |  |  | Центральное | 1 | Смешанный | сталь, пластик | 92.7 | Нет |  | 26 | Смешанный | сталь, чугун | Нет |  | Установлен(ы) | 1 |  |  | Да | 2013 | Да | 2 | Смешанный | Чугун, пластик | 114.3 | Нет |  | Центральное (сетевой природный газ) | 1 | 61.7 | Нет |  | Да | Внешняя котельная |  |  |  | 0.09 | 1 | Закрытая | Вертикальная | Смешанный | пластик-сталь | 398.6 | Нет |  | 32 | Смешанный | Чугун, сталь | Нет |  | Нет |  |  |  | Нет |  |  |  | Установлен(ы) | 1 |  |  | Да | 2012 | Нет |  | Отсутствует по причине, указанной в: ч.1 ст.13 261-ФЗ (3 причины) |  |  | Да | Водогрейная колонка
Славянский район, г. Славянск-на-Кубани, ул. Октябрьская, д. 29 | Подготовлен | 100,0 (127/127) | 03 423 000 | Славянск-на-Кубани | 353560, Краснодарский край, Славянский р-н, Славянск-на-Кубани г, Октябрьская ул, дом № 29 | Нет |  | Нет |  |  | 987 |  |  | Нет |  | Типовой | Группа I | 1971 |  |  | 18 | Да | 29 | 10.11.1993 | Нет |  |  |  | 5.5 | 5.5 | 296.8 | 71.9 | 2 | 2 | 1 | 379.7 | 8 | 225 | 8 | 225 | 8 | Да | 8 | 225 | 8 | Нет |  |  |  | Нет |  |  |  | Нет |  |  |  | Нет |  |  |  | Нет |  |  |  | Нет |  |  |  | Нет |  |  |  | Нет |  |  |  | 1 | 154.7 | УО | ООО УО "Славянец" | 1 | 05.08.2008 | Решение общего собрания собственников помещений в МКД | Да | 1 | 10.06.2012 |  |  |  | 06.03.1993 |  | Ленточный |  | Железобетон |  | 51.3 | м3 |  |  | Нет |  | Нет | [13 empty] | 0.4 | Кирпич |  | Отсутствует |  | 277.5 | Нет |  | Нет | [5 empty] | Нет | [5 empty] | Да | 2 | 5 | Дерево - хвойных пород |  | Нет |  | 1 | 4 | Дерево |  | Нет |  | Иной | Асфальт | 72.8 | 0.8 | Нет |  | Скатная | 3 | Дерево |  | Нет |  | Керамзит или шлак |  | Нет |  | Абсоцементные листы и волнистый шифер |  | 379.6 | Нет |  | Наружный неорганизованный | [10 empty] | Нет | [23 empty] | 44.8 | 1 | 1 | 2 | 35.8 | Закрытая | Аллюминий | Нет |  | 10.6 | Нет |  | Нет | [5 empty] | Требуется установка | [5 empty] | Нет |  | Имеется |  |  | Центральное | 1 | Смешанный | сталь, пластик | 52 | Нет |  | 10 | Смешанный | сталь, чугун | Нет |  | Необходима установка | [5 empty] | Да | 1 | Чугун |  | 59.3 | Нет |  | Центральное (сетевой природный газ) | 1 | 58.6 | Нет |  | Да | Квартирные котлы | [36 empty] | Да | Водогрейная колонка
Славянский район, г. Славянск-на-Кубани, ул. Октябрьская, д. 33 | Подготовлен | 100,0 (131/131) | 03 423 000 | Славянск-на-Кубани | 353560, Краснодарский край, Славянский р-н, Славянск-на-Кубани г, Октябрьская ул, дом № 33 | Да | 1042 | Да | 1042 | 23:48:0103022:1062 | 1042 |  |  | Нет |  | Типовой | Группа I | 1976 |  |  | 19 | Да | 33 | 10.11.2011 | Нет |  |  |  | 5.5 | 5.5 | 297.6 | 72.8 | 2 | 2 | 1 | 388.2 | 8 | 236.4 | 8 | 236.4 | 8 | Да | 8 | 236.4 | 8 | Нет |  |  |  | Нет |  |  |  | Нет |  |  |  | Нет |  |  |  | Нет |  |  |  | Нет |  |  |  | Нет |  |  |  | Нет |  |  |  | 1 | 151.8 | УО | ООО УО "Славянец" | 1 | 03.06.2006 | Решение общего собрания собственников помещений в МКД | Да | 1 | 03.05.2012 |  |  |  | 02.03.1993 |  | Ленточный |  | Железобетон |  | 52.1 | м3 |  |  | Нет |  | Нет | [13 empty] | 0.4 | Кирпич |  | Отсутствует |  | 280.3 | Нет |  | Нет | [5 empty] | Нет | [5 empty] | Да | 1 | 1.7 | Дерево - хвойных пород |  | Нет |  | 1 | 2.4 | Металл с утеплителем |  | Нет |  | Иной | Асфальт | 73.6 | 0.8 | Нет |  | Скатная | 3 | Дерево |  | Нет |  | Керамзит или шлак |  | Нет |  | Абсоцементные листы и волнистый шифер |  | 386.8 | Нет |  | Наружный неорганизованный | [10 empty] | Нет | [23 empty] | 44.8 | 1 | 1 | 2 | 36.7 | Закрытая | Аллюминий | Нет |  | 11.3 | Нет |  | Нет | [5 empty] | Требуется установка | [5 empty] | Нет |  | Имеется |  |  | Центральное | 1 | Смешанный | сталь, пластик | 51.4 | Нет |  | 10 | Смешанный | сталь, чугун | Нет |  | Необходима установка | [5 empty] | Да | 1 | Смешанный | Чугун, пластик | 60.1 | Нет |  | Центральное (сетевой природный газ) | 1 | 36.8 | Нет |  | Да | Квартирные котлы | [36 empty] | Да | Водогрейная колонка
Славянский район, г. Славянск-на-Кубани, ул. Отдельская, д. 247 | Подготовлен | 100,0 (199/199) | 03 423 000 | Славянск-на-Кубани | 353560, Краснодарский край, Славянский р-н, Славянск-на-Кубани г, Отдельская ул, дом № 247 | Да | 1302 | Да | 1302 | 23:48:0202014:4 | 1302 |  |  | Нет |  | Типовой | Группа I | 1989 |  |  | 50 | Да | 27 | 10.10.2010 | Нет |  |  |  | 11.6 | 11.6 | 580.7 | 119.6 | 3 | 3 | 3 | 2033.1 | 24 | 1306.3 | 23 | 1240.3 | 23 | Да | 23 | 1240.3 | 23 | Нет |  |  |  | Нет |  |  |  | Нет |  |  |  | Да | 1 | 66 | 1 | Да | 1 | 66 | 1 | Нет |  |  |  | Нет |  |  |  | Нет |  |  |  | 4 | 726.8 | ТСЖ | ТСЖ "Отдельская 247" | 1 | 12.02.2008 | Решение общего собрания собственников помещений в МКД | [6 empty] | 22.10.1993 |  | Ленточный |  | Железобетон |  | 101.5 | м3 |  |  | Нет |  | Да | 564.5 | Бетон |  | Бетонные (железобетонные) блоки |  | 2 | 330.9 | Плоское | Железобетон |  | 580 | Нет |  | 0.4 | Железо-бетонные панели |  | Облицовка - керамическая или цементная офактуренная плитка |  | 980.1 | Нет |  | Да | 780.3 | Иной | цементный раствор | Нет |  | Нет | [5 empty] | Да | 6 | 3 | Металлопластик |  | Нет |  | 3 | 7.2 | Металл с утеплителем |  | Нет |  | Армированный асфальтобетон |  | 121.1 | 1 | Нет |  | Плоская (совмещенная) |  |  |  | Да | 2008 | Иной | мягкая кровля | Нет |  | Рулонные материалы (в 3-4 слоя) |  | 654.9 | Да | 2008 | Внутренний |  | Трубы для внутреннего водостока - стальные |  |  | Да | 2008 | 3 | 45.8 | Да | 2008 | Нет | [23 empty] | 134.4 | 1 | 1 | 9 | 96.8 | Закрытая | Медь | Да | 2009 | 113.9 | Да | 2009 | Нет | [5 empty] | Установлен(ы) | 1 |  |  | Да | 2010 | Да | 9 |  | Да | 2010 | Центральное | 1 | Металлополимер |  | 150.3 | Нет |  | 28 | Смешанный | сталь, чугун | Да | 2009 | Установлен(ы) | 1 |  |  | Да | 2009 | Да | 3 | Пластик |  | 174.3 | Да | 2008 | Центральное (сетевой природный газ) | 1 | 60.9 | Нет |  | Да | Внешняя котельная |  |  |  | 0.08 | 1 | Закрытая | Вертикальная | Металлополимер |  | 612.5 | Да | 2009 | 78 | Смешанный | Чугун, сталь | Да | 2009 | Нет |  |  |  | Нет |  |  |  | Установлен(ы) | 1 |  |  | Да | 2009 | Нет |  | Отсутствует по причине, указанной в: ч.1 ст.13 261-ФЗ (3 причины) |  |  | Да | Внешняя котельная |  |  |  | 0.08 | 1 | Металлополимер |  | 300.2 | Да | 2008 | 44 | Смешанный | сталь,чугун | Да | 2009 | Установка не требуется |  |  | Отсутствует по причине, указанной в: ч.1 ст.13 261-ФЗ (3 причины) |  |  | Нет
Славянский район, г. Славянск-на-Кубани, ул. Отдельская, д. 249 | Подготовлен | 100,0 (195/195) | 03 423 000 | Славянск-на-Кубани | 353560, Краснодарский край, Славянский р-н, Славянск-на-Кубани г, Отдельская ул, дом № 249 | Да | 1284 | Да | 1284 | 23:48:0202014:24 | 1284 |  |  | Нет |  | Типовой | Группа I | 1989 |  |  | 46 | Да | 19 | 17.05.2010 | Нет |  |  |  | 11.6 | 11.6 | 606.3 | 122 | 3 | 3 | 3 | 2074.8 | 24 | 1342.3 | 24 | 1342.3 | 24 | Да | 24 | 1342.3 | 24 | Нет |  |  |  | Нет |  |  |  | Нет |  |  |  | Нет |  |  |  | Нет |  |  |  | Нет |  |  |  | Нет |  |  |  | Нет |  |  |  | 4 | 732.5 | УО | ООО "Жилсервис" | 1 | 13.05.2005 | Решение общего собрания собственников помещений в МКД | Да | 2 | 12.07.2012 |  |  |  | 10.10.1993 |  | Ленточный |  | Железобетон |  | 102.7 | м3 |  |  | Нет |  | Да | 562 | Уплотненный грунт |  | Бетонные (железобетонные) блоки |  | 2 | 339.2 | Плоское | Железобетон |  | 606 | Нет |  | 0.4 | Железо-бетонные панели |  | Облицовка - керамическая или цементная офактуренная плитка |  | 980.6 | Нет |  | Да | 780 | Иной | цементный раствор | Нет |  | Нет | [5 empty] | Да | 6 | 3 | Дерево - хвойных пород |  | Нет |  | 3 | 7.2 | Металл без утеплителя |  | Нет |  | Иной | Асфальт | 123.8 | 0.9 | Нет |  | Плоская (совмещенная) |  |  |  | Да | 2010 | Иной | мягкая кровля | Да | 2010 | Рулонные материалы (в 3-4 слоя) |  | 654.1 | Да | 2010 | Внутренний |  | Трубы для внутреннего водостока - стальные |  |  | Да | 2010 | 3 | 46.8 | Да | 2010 | Нет | [23 empty] | 134.4 | 1 | 1 | 9 | 95.3 | Закрытая | Медь | Да | 2010 | 111.2 | Да | 2010 | Нет | [5 empty] | Установлен(ы) | 1 |  |  | Да | 2010 | Нет |  | Имеется |  |  | Центральное | 1 | Смешанный | сталь, пластик | 147.3 | Нет |  | 28 | Смешанный | сталь, чугун | Нет |  | Установлен(ы) | 1 |  |  | Да | 2010 | Да | 3 | Смешанный | Чугун, пластик | 172.6 | Нет |  | Центральное (сетевой природный газ) | 1 | 60.5 | Нет |  | Да | Внешняя котельная |  |  |  | 0.08 | 1 | Закрытая | Вертикальная | Металлополимер |  | 614.3 | Да | 2010 | 76 | Смешанный | Чугун, сталь | Да | 2010 | Нет |  |  |  | Нет |  |  |  | Установлен(ы) | 1 |  |  | Да | 2014 | Нет |  | Отсутствует по причине, указанной в: ч.1 ст.13 261-ФЗ (3 причины) |  |  | Да | Внешняя котельная |  |  |  | 0.08 | 1 | Смешанный | Пластик, сталь | 297.3 | Нет |  | 44 | Смешанный | сталь,чугун | Нет |  | Установка не требуется |  |  | Имеется |  |  | Нет
Славянский район, г. Славянск-на-Кубани, ул. Отдельская, д. 249, корп. 1 | Подготовлен | 100,0 (195/195) | 03 423 000 | Славянск-на-Кубани | 353560, Краснодарский край, Славянский р-н, Славянск-на-Кубани г, Отдельская ул, дом № 249, корпус 1 | Да | 2430 | Да | 2430 | 23:48:0202014:25 | 2430 |  |  | Нет |  | Типовой | Группа I | 1991 |  |  | 49 | Да | 22 | 09.10.2010 | Нет |  |  |  | 11.6 | 11.6 | 591.3 | 119.6 | 3 | 3 | 3 | 2046.8 | 24 | 1309.2 | 24 | 1309.2 | 24 | Да | 24 | 1309.2 | 24 | Нет |  |  |  | Нет |  |  |  | Нет |  |  |  | Нет |  |  |  | Нет |  |  |  | Нет |  |  |  | Нет |  |  |  | Нет |  |  |  | 4 | 737.6 | ТСЖ | ТСЖ "Отдельская 249/1" | 1 | 25.04.2008 | Решение общего собрания собственников помещений в МКД | [6 empty] | 10.10.1993 |  | Ленточный |  | Железобетон |  | 101.4 | м3 |  |  | Нет |  | Да | 567.3 | Уплотненный грунт |  | Бетонные (железобетонные) блоки |  | 2 | 334.8 | Плоское | Железобетон |  | 591 | Нет |  | 0.4 | Железо-бетонные панели |  | Облицовка - керамическая или цементная офактуренная плитка |  | 975.4 | Нет |  | Да | 780.6 | Иной | цементный раствор | Нет |  | Нет | [5 empty] | Да | 6 | 3 | Металлопластик |  | Нет |  | 3 | 7.2 | Металл с утеплителем |  | Нет |  | Армированный бетон |  | 121.2 | 1 | Нет |  | Скатная | 3.5 | Дерево |  | Да | 2009 | Керамзит или шлак |  | Нет |  | Металпрофиль (металлочерепица) |  | 768.3 | Да | 2009 | Наружный организованный |  | Оцинкованная сталь с полимерным покрытием (для крыш из металлопрофиля (металлочерепицы)) |  | 119 | Да | 2009 | 6 | 65.9 | Да | 2009 | Нет | [23 empty] | 134.4 | 1 | 1 | 9 | 95.3 | Закрытая | Медь | Да | 2009 | 113.8 | Да | 2009 | Нет | [5 empty] | Установлен(ы) | 1 |  |  | Да | 2010 | Да | 9 |  | Да | 2009 | Центральное | 1 | Металлополимер |  | 148.9 | Да | 2009 | 28 | Смешанный | сталь, чугун | Да | 2009 | Установлен(ы) | 1 |  |  | Да | 2009 | Да | 3 | Пластик |  | 172.9 | Да | 2009 | Центральное (сетевой природный газ) | 1 | 72.3 | Нет |  | Да | Внешняя котельная |  |  |  | 0.08 | 1 | Закрытая | Вертикальная | Металлополимер |  | 610.4 | Да | 2008 | 76 | Смешанный | Чугун, сталь | Да | 2008 | Нет |  |  |  | Нет |  |  |  | Установлен(ы) | 1 |  |  | Да | 2010 | Нет |  | Отсутствует по причине, указанной в: ч.1 ст.13 261-ФЗ (3 причины) |  |  | Да | Внешняя котельная |  |  |  | 0.08 | 1 | Металлополимер |  | 297.8 | Да | 2008 | 44 | Смешанный | сталь,чугун | Да | 2008 | Установка не требуется |  |  | Отсутствует по причине, указанной в: ч.1 ст.13 261-ФЗ (3 причины) |  |  | Нет
Славянский район, г. Славянск-на-Кубани, ул. Отдельская, д. 250 | Подготовлен | 100,0 (154/154) | 03 423 000 | Славянск-на-Кубани | 353560, Краснодарский край, Славянский р-н, Славянск-на-Кубани г, Отдельская ул, дом № 250 | Да | 687 | Да | 687 | 23:48:0203024:40 | 687 |  |  | Нет |  | Типовой | Группа II | 1955 |  |  | 19 | Да | 33 | 11.10.2010 | Нет |  |  |  | 6.4 | 6.4 | 278.2 | 67.2 | 2 | 2 | 1 | 438 | 8 | 404.5 | 7 | 359.7 | 7 | Да | 7 | 359.7 | 7 | Нет |  |  |  | Нет |  |  |  | Нет |  |  |  | Да | 1 | 44.8 | 1 | Да | 1 | 44.8 | 1 | Нет |  |  |  | Нет |  |  |  | Нет |  |  |  | 1 | 33.5 | УО | ООО УО "Славянец" | 1 | 10.10.2007 | Решение общего собрания собственников помещений в МКД | Да | 2 | 06.10.2012 |  |  |  | 09.10.1993 |  | Ленточный |  | Кирпич |  | 48.7 | м3 |  |  | Нет |  | Нет | [13 empty] | 0.4 | Кирпич |  | Штукатурка - по кирпичу - известковым раствором |  | 296.4 | Нет |  | Нет | [5 empty] | Нет | [5 empty] | Да | 1 | 1.7 | Дерево - хвойных пород |  | Нет |  | 1 | 2 | Металл без утеплителя |  | Нет |  | Иной | Асфальт | 68.7 | 0.8 | Нет |  | Скатная | 3 | Дерево |  | Нет |  | Керамзит или шлак |  | Нет |  | Абсоцементные листы и волнистый шифер |  | 361.6 | Нет |  | Наружный неорганизованный | [10 empty] | Нет | [23 empty] | 44.8 | 1 | 1 | 2 | 29.1 | Закрытая | Аллюминий | Нет |  | 10.2 | Нет |  | Нет | [5 empty] | Требуется установка | [5 empty] | Нет |  | Имеется |  |  | Центральное | 1 | Черная сталь |  | 48.7 | Нет |  | 10 | Смешанный | сталь, латунь | Нет |  | Необходима установка | [5 empty] | Да | 1 | Чугун |  | 61.2 | Нет |  | Центральное (сетевой природный газ) | 1 | 38.9 | Нет |  | Да | Внешняя котельная |  |  |  | 0.08 | 1 | Закрытая | Вертикальная | Черная сталь |  | 266.4 | Нет |  | 20 | Иной | Чугун, сталь | Нет |  | Нет |  |  |  | Нет |  |  |  | Установлен(ы) | 1 |  |  | Да | 2013 | Нет |  | Отсутствует по причине, указанной в: ч.1 ст.13 261-ФЗ (3 причины) |  |  | Да | Водогрейная колонка
Славянский район, г. Славянск-на-Кубани, ул. Отдельская, д. 251 | Подготовлен | 100,0 (194/194) | 03 423 000 | Славянск-на-Кубани | 353560, Краснодарский край, Славянский р-н, Славянск-на-Кубани г, Отдельская ул, дом № 251 | Да | 2476 | Да | 2476 | 23:48:0202014:16 | 2476 |  |  | Нет |  | Типовой | Группа I | 1988 |  |  | 51 | Да | 29 | 09.10.2010 | Нет |  |  |  | 11.6 | 11.6 | 597.5 | 120.6 | 3 | 3 | 3 | 2101.9 | 24 | 1356.5 | 24 | 1356.5 | 24 | Да | 24 | 1356.5 | 24 | Нет |  |  |  | Нет |  |  |  | Нет |  |  |  | Нет |  |  |  | Нет |  |  |  | Нет |  |  |  | Нет |  |  |  | Нет |  |  |  | 4 | 745.4 | ТСЖ | ТСЖ "Отдельская 251" | 1 | 25.06.2008 | Решение общего собрания собственников помещений в МКД | [6 empty] | 01.08.1999 |  | Ленточный |  | Железобетон |  | 102.7 | м3 |  |  | Нет |  | Да | 568.4 | Уплотненный грунт |  | Бетонные (железобетонные) блоки |  | 2 | 336.7 | Плоское | Железобетон |  | 597 | Нет |  | 0.4 | Железо-бетонные панели |  | Облицовка - керамическая или цементная офактуренная плитка |  | 979.2 | Нет |  | Да | 781.6 | Иной | цементный раствор | Нет |  | Нет | [5 empty] | Да | 6 | 3 | Металлопластик |  | Нет |  | 3 | 7.2 | Металл с утеплителем |  | Нет |  | Армированный бетон |  | 121.8 | 1 | Да | 2009 | Плоская (совмещенная) |  |  |  | Нет |  | Иной | мягкая кровля | Нет |  | Рулонные материалы (в 3-4 слоя) |  | 656.2 | Да | 2009 | Внутренний |  | Трубы для внутреннего водостока - стальные |  |  | Да | 2009 | 3 | 46 | Да | 2009 | Нет | [23 empty] | 134.4 | 1 | 1 | 9 | 94.8 | Закрытая | Медь | Да | 2009 | 112.8 | Да | 2009 | Нет | [5 empty] | Установлен(ы) | 1 |  |  | Да | 2010 | Да | 9 |  | Да | 2009 | Центральное | 1 | Металлополимер |  | 149.7 | Да | 2009 | 28 | Смешанный | сталь, чугун | Да | 2009 | Установлен(ы) | 1 |  |  | Да | 2009 | Да | 3 | Пластик |  | 173.5 | Да | 2009 | Центральное (сетевой природный газ) | 1 | 60.8 | Нет |  | Да | Внешняя котельная |  |  |  | 0.08 | 1 | Закрытая | Вертикальная | Металлополимер |  | 611.8 | Да | 2008 | 76 | Смешанный | Чугун, сталь | Да | 2008 | Нет |  |  |  | Нет |  |  |  | Установлен(ы) | 1 |  |  | Да | 2011 | Нет |  | Отсутствует по причине, указанной в: ч.1 ст.13 261-ФЗ (3 причины) |  |  | Да | Внешняя котельная |  |  |  | 0.08 | 1 | Металлополимер |  | 298.3 | Да | 2008 | 44 | Смешанный | сталь,чугун | Да | 2008 | Установка не требуется |  |  | Отсутствует по причине, указанной в: ч.1 ст.13 261-ФЗ (3 причины) |  |  | Нет
Славянский район, г. Славянск-на-Кубани, ул. Отдельская, д. 252 | Подготовлен | 100,0 (154/154) | 03 423 000 | Славянск-на-Кубани | 353560, Краснодарский край, Славянский р-н, Славянск-на-Кубани г, Отдельская ул, дом № 252 | Да | 733 | Да | 733 | 23:48:0203024:41 | 733 |  |  | Нет |  | Типовой | Группа II | 1955 |  |  | 20 | Да | 38 | 10.05.2010 | Нет |  |  |  | 6.4 | 6.4 | 278.2 | 67.5 | 2 | 2 | 1 | 438 | 8 | 404.5 | 7 | 357.7 | 7 | Да | 7 | 357.7 | 7 | Нет |  |  |  | Нет |  |  |  | Нет |  |  |  | Да | 1 | 46.8 | 1 | Да | 1 | 46.8 | 1 | Нет |  |  |  | Нет |  |  |  | Нет |  |  |  | 1 | 33.5 | УО | ООО УО "Славянец" | 2 | 13.10.2007 | Решение общего собрания собственников помещений в МКД | Да | 1 | 11.11.2012 |  |  |  | 17.10.1993 |  | Ленточный |  | Кирпич |  | 48.6 | м3 |  |  | Нет |  | Нет | [13 empty] | 0.4 | Кирпич |  | Штукатурка - по кирпичу - известковым раствором |  | 298.6 | Нет |  | Нет | [5 empty] | Нет | [5 empty] | Да | 1 | 1.7 | Дерево - хвойных пород |  | Нет |  | 1 | 2 | Дерево |  | Нет |  | Иной | Асфальт | 68.4 | 0.8 | Нет |  | Скатная | 3 | Дерево |  | Нет |  | Керамзит или шлак |  | Нет |  | Абсоцементные листы и волнистый шифер |  | 362.1 | Нет |  | Наружный неорганизованный | [10 empty] | Нет | [23 empty] | 44.8 | 1 | 1 | 2 | 30.9 | Закрытая | Аллюминий | Нет |  | 10.6 | Нет |  | Нет | [5 empty] | Требуется установка | [5 empty] | Нет |  | Имеется |  |  | Центральное | 1 | Черная сталь |  | 50.1 | Нет |  | 10 | Смешанный | сталь, чугун | Нет |  | Необходима установка | [5 empty] | Да | 1 | Чугун |  | 60.3 | Нет |  | Центральное (сетевой природный газ) | 1 | 38.6 | Нет |  | Да | Внешняя котельная |  |  |  | 0.08 | 1 | Закрытая | Вертикальная | Черная сталь |  | 260.3 | Нет |  | 20 | Смешанный | Чугун, сталь | Нет |  | Нет |  |  |  | Нет |  |  |  | Установлен(ы) | 1 |  |  | Да | 2013 | Нет |  | Отсутствует по причине, указанной в: ч.1 ст.13 261-ФЗ (3 причины) |  |  | Да | Водогрейная колонка
Славянский район, г. Славянск-на-Кубани, ул. Отдельская, д. 254 | Подготовлен | 100,0 (148/148) | 03 423 000 | Славянск-на-Кубани | 353560, Краснодарский край, Славянский р-н, Славянск-на-Кубани г, Отдельская ул, дом № 254 | Да | 712 | Да | 712 | 23:48:0203024:42 | 712 |  |  | Нет |  | Типовой | Группа II | 1955 |  |  | 20 | Да | 38 | 10.08.2009 | Нет |  |  |  | 6.3 | 6.3 | 278.2 | 67.8 | 2 | 2 | 1 | 438 | 8 | 404.5 | 8 | 404.5 | 8 | Да | 8 | 404.5 | 8 | Нет |  |  |  | Нет |  |  |  | Нет |  |  |  | Нет |  |  |  | Нет |  |  |  | Нет |  |  |  | Нет |  |  |  | Нет |  |  |  | 3 | 33.5 | УО | ООО УО "Славянец" | 1 | 03.06.2006 | Решение общего собрания собственников помещений в МКД | Да | 1 | 02.03.2012 |  |  |  | 09.06.1993 |  | Ленточный |  | Кирпич |  | 48.9 | м3 |  |  | Нет |  | Нет | [13 empty] | 0.4 | Кирпич |  | Штукатурка - по кирпичу - известковым раствором |  | 297.6 | Нет |  | Нет | [5 empty] | Нет | [5 empty] | Да | 1 | 1.7 | Дерево - хвойных пород |  | Нет |  | 1 | 2 | Металл без утеплителя |  | Нет |  | Иной | Асфальт | 68.7 | 0.8 | Нет |  | Скатная | 3 | Дерево |  | Нет |  | Керамзит или шлак |  | Нет |  | Абсоцементные листы и волнистый шифер |  | 366.5 | Нет |  | Наружный неорганизованный | [10 empty] | Нет | [23 empty] | 44.8 | 1 | 1 | 2 | 31.1 | Закрытая | Аллюминий | Нет |  | 10.4 | Нет |  | Нет | [5 empty] | Требуется установка | [5 empty] | Нет |  | Имеется |  |  | Центральное | 1 | Черная сталь |  | 47.6 | Нет |  | 10 | Смешанный | сталь, чугун | Нет |  | Необходима установка | [5 empty] | Да | 1 | Чугун |  | 60.2 | Нет |  | Центральное (сетевой природный газ) | 1 | 38.4 | Нет |  | Да | Внешняя котельная |  |  |  | 0.08 | 1 | Закрытая | Вертикальная | Черная сталь |  | 260.8 | Нет |  | 20 | Смешанный | Чугун, сталь | Нет |  | Нет |  |  |  | Нет |  |  |  | Установлен(ы) | 1 |  |  | Да | 2010 | Нет |  | Отсутствует по причине, указанной в: ч.1 ст.13 261-ФЗ (3 причины) |  |  | Да | Водогрейная колонка
Славянский район, г. Славянск-на-Кубани, ул. Отдельская, д. 256, корп. А | Подготовлен | 100,0 (157/157) | 03 423 000 | Славянск-на-Кубани | 353560, Краснодарский край, Славянский р-н, Славянск-на-Кубани г, Отдельская ул, дом № 256, корпус А | Да | 1284 | Да | 1284 | 23:48:0203015:17 | 1284 |  |  | Нет |  | Типовой | Группа I | 1991 |  |  | 82 | Да | 27 | 01.12.2011 | Нет |  |  |  | 11.2 | 11.2 | 603.3 | 131.6 | 4 | 4 | 3 | 2598.4 | 32 | 1818.4 | 32 | 1818.4 | 32 | Да | 32 | 1818.4 | 32 | Нет |  |  |  | Нет |  |  |  | Нет |  |  |  | Нет |  |  |  | Нет |  |  |  | Нет |  |  |  | Нет |  |  |  | Нет |  |  |  | 14 | 780 | УО | Славянец | 1 | 02.03.2006 | Решение общего собрания собственников помещений в МКД | Да | 1 | 12.10.2012 |  |  |  | 01.02.1993 |  | Ленточный |  | Бетон |  | 66.4 | м3 |  |  | Нет |  | Нет | [13 empty] | 0.6 | Кирпич |  | Отсутствует |  | 1394.69 | Нет |  | Нет | [5 empty] | Нет | [5 empty] | Да | 9 | 6.3 | Дерево - хвойных пород |  | Нет |  | 3 | 6.3 | Дерево |  | Нет |  | Армированный бетон |  | 142.4 | 0.6 | Нет |  | Плоская (совмещенная) |  | Дерево |  | Нет |  | Керамзит или шлак |  | Нет |  | Рулонные материалы (в 3-4 слоя) |  | 591.5 | Нет |  | Наружный организованный |  | Оцинкованная сталь |  |  | Нет |  | 10 | 112 | Нет |  | Нет | [23 empty] | 130 | 1 | 1 | 12 | 1164 | Закрытая | Аллюминий | Нет |  | 1164 | Нет |  | Нет |  | Скрытая | Алюминий | Нет |  | Требуется установка | [5 empty] | Нет |  | Имеется |  |  | Центральное | 1 | Черная сталь |  | 135.7 | Нет |  | 41 | Латунь |  | Нет |  | Необходима установка | [5 empty] | Да | 3 | Чугун |  | 137.2 | Нет |  | Центральное (сетевой природный газ) | 1 | 1162 | Нет |  | Да | Внешняя котельная |  |  |  | 5 | 1 | Закрытая | Горизонтальная | Черная сталь |  | 650 | Нет |  | 58 | Сталь |  | Нет |  | Нет |  |  |  | Нет |  |  |  | Установка не требуется |  |  | Имеется |  |  | Нет |  | Имеется |  |  | Да | Внешняя котельная |  |  |  | 6 | 1 | Черная сталь |  | 454 | Нет |  | 65 | Сталь |  | Нет |  | Установка не требуется |  |  | Имеется |  |  | Нет
Славянский район, г. Славянск-на-Кубани, ул. Отдельская, д. 257, корп. Б | Подготовлен | 100,0 (151/151) | 03 423 000 | Славянск-на-Кубани | 353560, Краснодарский край, Славянский р-н, Славянск-на-Кубани г, Отдельская ул, дом № 257, корпус Б | Да | 6000 | Нет |  |  | 4728.2 |  |  | Нет |  | Типовой | Группа I | 2015 |  |  | 55 | Нет |  |  | Нет |  |  |  | 14 | 14 | 1035 | 188 | 5 | 5 | 3 | 5651.2 | 58 | 4113.7 | 54 | 3170.2 | 54 | Да | 54 | 3170.2 | 54 | Нет |  |  |  | Нет |  |  |  | Нет |  |  |  | Да | 4 | 943.5 | 4 | Да | 4 | 943.5 | 4 | Нет |  |  |  | Нет |  |  |  | Нет |  |  |  | 4 | 1537.5 | УО | "4 сезона" | 1 | 25.09.2015 | Решение общего собрания собственников помещений в МКД | Да | 1 | 25.09.2015 |  |  |  | 31.12.2015 |  | Ленточный |  | Железобетон |  | 495.2 | м3 |  |  | Нет |  | Да | 1035 | Бетон |  | Кирпич |  | 2.7 | 588.3 | Плоское | Железобетон |  | 1035 | Нет |  | 0.4 | Кирпич |  | Отсутствует |  | 2173 | Нет |  | Нет | [5 empty] | Нет | [5 empty] | Да | 15 | 25.5 | Металлопластик |  | Нет |  | 6 | 11.34 | Металл с утеплителем |  | Нет |  | Иной | Асфальт | 188 | 0.7 | Нет |  | Скатная | 3.5 | Дерево |  | Нет |  | Минеральная вата |  | Нет |  | Металпрофиль (металлочерепица) |  | 1220 | Нет |  | Наружный организованный |  | Оцинкованная сталь с полимерным покрытием (для крыш из металлопрофиля (металлочерепицы)) |  | 188 | Нет |  | 12 | 177.6 | Нет |  | Нет | [23 empty] | 270 | 1 | 1 | 15 | 82 | Закрытая | Медь | Нет |  | 55 | Нет |  | Нет | [5 empty] | Установлен(ы) | 1 |  |  | Да | 2015 | Нет |  | Имеется |  |  | Центральное | 1 | Металлополимер |  | 375 | Нет |  | 12 | Смешанный | сталь, чугун | Нет |  | Установлен(ы) | 1 |  |  | Да | 2015 | Да | 2 | Пластик |  | 388 | Нет |  | Центральное (сетевой природный газ) | 3 | 256 | Нет |  | Да | Квартирные котлы | [36 empty] | Да | Водогрейная колонка
Славянский район, г. Славянск-на-Кубани, ул. Отдельская, д. 258 | Подготовлен | 100,0 (160/160) | 03 423 000 | Славянск-на-Кубани | 353560, Краснодарский край, Славянский р-н, Славянск-на-Кубани г, Отдельская ул, дом № 258 | Да | 2245.2 | Да | 1465 | 23:48:0203015:18 | 1465 |  |  | Нет |  | Типовой | Группа I | 1989 |  |  | 40 | Да | 32 | 30.04.2016 | Нет |  |  |  | 15.8 | 15.8 | 590 | 119.4 | 5 | 5 | 3 | 3193.5 | 40 | 2245.2 | 40 | 2245.2 | 40 | Да | 40 | 2245.2 | 40 | Нет |  |  |  | Нет |  |  |  | Нет |  |  |  | Нет |  |  |  | Нет |  |  |  | Нет |  |  |  | Нет |  |  |  | Нет |  |  |  | 4 | 948.3 | УО | ООО "Славянец" | 2 | 03.04.2006 | Решение общего собрания собственников помещений в МКД | Да | 1 | 12.12.2012 |  |  |  | 25.06.1993 |  | Ленточный |  | Железобетон |  | 120.2 | м3 |  |  | Нет |  | Нет | [13 empty] | 0.3 | Железо-бетонные панели |  | Отсутствует |  | 1346.1 | Нет |  | Нет |  |  |  | Нет |  | Нет | [5 empty] | Да | 9 | 15 | Иной | Стеклоблоки | Нет |  | 4 | 9 | Металл без утеплителя |  | Нет |  | Иной | Асфальт | 140.4 | 0.7 | Нет |  | Плоская (совмещенная) |  |  |  | Нет |  | Керамзит или шлак |  | Нет |  | Иной | рубероид | 722 | Нет |  | Внутренний |  | Трубы для внутреннего водостока - стальные |  |  | Нет |  | 3 | 55 | Нет |  | Нет | [23 empty] | 200 | 1 | 1 | 15 | 198.6 | Закрытая | Аллюминий | Нет |  | 87 | Нет |  | Нет |  | Скрытая | Алюминий | Нет |  | Требуется установка | [5 empty] | Нет |  | Имеется |  |  | Центральное | 1 | Черная сталь |  | 245.2 | Нет |  | 12 | Смешанный | сталь, чугун | Нет |  | Необходима установка | [5 empty] | Да | 2 | Смешанный | Чугун, пластик | 273.5 | Нет |  | Центральное (сетевой природный газ) | 3 | 225.2 | Нет |  | Да | Внешняя котельная |  |  |  | 0.2 | 1 | Закрытая | Горизонтальная | Черная сталь |  | 477.2 | Нет |  | 16 | Чугун |  | Нет |  | Нет |  |  |  | Нет |  |  |  | Требуется установка | [5 empty] | Нет |  | Имеется |  |  | Да | Внешняя котельная |  |  |  | 0.2 | 1 | Черная сталь |  | 330.6 | Нет |  | 16 | Сталь |  | Нет |  | Требуется установка | [5 empty] | Нет
Славянский район, г. Славянск-на-Кубани, ул. Отдельская, д. 283, корп. 1 | Подготовлен | 100,0 (140/140) | 03 423 000 | Славянск-на-Кубани | 353560, Краснодарский край, Славянский р-н, Славянск-на-Кубани г, Отдельская ул, дом № 283, корпус 1 | Да | 3972 | Да | 3972 | 23:48:0101043:24 | 3972 |  |  | Нет |  | Типовой | Группа I | 2014 |  |  | 49 | Нет |  |  | Нет |  |  |  | 8.4 | 8.4 | 434 | 94.8 | 3 | 3 | 1 | 1219.7 | 24 | 1013.7 | 24 | 1013.7 | 24 | Да | 24 | 1013.7 | 24 | Нет |  |  |  | Нет |  |  |  | Нет |  |  |  | Нет |  |  |  | Нет |  |  |  | Нет |  |  |  | Нет |  |  |  | Нет |  |  |  | 1 | 206 | УО | ООО "СЖК" | 1 | 20.04.2015 | Решение конкурсной комиссии ОМС по отбору УО на открытом конкурсе | Да | 2 | 20.06.2015 |  |  |  | 12.10.2014 |  | Ленточный |  | Железобетон |  | 75.6 | м3 |  |  | Нет |  | Нет | [13 empty] | 0.4 | Иной | легкобетонные | Окраска фактурная |  | 557.3 | Нет |  | Нет | [5 empty] | Нет | [5 empty] | Да | 3 | 2.2 | Металлопластик |  | Нет |  | 1 | 2.4 | Металл с утеплителем |  | Нет |  | Армированный бетон |  | 96.8 | 1 | Нет |  | Скатная | 3 | Дерево |  | Нет |  | Минеральная плита |  | Нет |  | Металпрофиль (металлочерепица) |  | 564.2 | Нет |  | Наружный организованный |  | Оцинкованная сталь с полимерным покрытием (для крыш из металлопрофиля (металлочерепицы)) |  | 94 | Нет |  | 8 | 64 | Нет |  | Нет | [23 empty] | 134.4 | 1 | 1 | 3 | 82.9 | Закрытая | Медь | Нет |  | 97.3 | Нет |  | Нет | [5 empty] | Установлен(ы) | 1 |  |  | Да | 2014 | Да | 1 |  | Да | 2014 | Центральное | 1 | Металлополимер |  | 124.8 | Нет |  | 36 | Смешанный | сталь, чугун | Нет |  | Установлен(ы) | 1 |  |  | Да | 2014 | Да | 1 | Пластик |  | 131.6 | Нет |  | Центральное (сетевой природный газ) | 1 | 132.5 | Нет |  | Да | Квартирные котлы | [36 empty] | Да | Водогрейная колонка
Славянский район, г. Славянск-на-Кубани, ул. Отдельская, д. 283, корп. 2 | Подготовлен | 100,0 (140/140) | 03 423 000 | Славянск-на-Кубани | 353560, Краснодарский край, Славянский р-н, Славянск-на-Кубани г, Отдельская ул, дом № 283, корпус 2 | Да | 3972 | Да | 3972 | 23:48:0101043:24 | 3972 |  |  | Нет |  | Типовой | Группа I | 2014 |  |  | 48 | Нет |  |  | Нет |  |  |  | 8.4 | 8.4 | 434 | 94.8 | 3 | 3 | 1 | 1219.7 | 24 | 1013.7 | 24 | 1013.7 | 24 | Да | 24 | 1013.7 | 24 | Нет |  |  |  | Нет |  |  |  | Нет |  |  |  | Нет |  |  |  | Нет |  |  |  | Нет |  |  |  | Нет |  |  |  | Нет |  |  |  | 1 | 206 | УО | ООО "СЖК" | 1 | 20.04.2015 | Решение конкурсной комиссии ОМС по отбору УО на открытом конкурсе | Да | 2 | 20.06.2015 |  |  |  | 12.10.2014 |  | Ленточный |  | Железобетон |  | 75.6 | м3 |  |  | Нет |  | Нет | [13 empty] | 0.4 | Иной | легкобетонные | Окраска фактурная |  | 557.3 | Нет |  | Нет | [5 empty] | Нет | [5 empty] | Да | 3 | 2.2 | Металлопластик |  | Нет |  | 1 | 2.4 | Металл с утеплителем |  | Нет |  | Армированный бетон |  | 96.8 | 1 | Нет |  | Скатная | 3 | Дерево |  | Нет |  | Минеральная плита |  | Нет |  | Металпрофиль (металлочерепица) |  | 564.2 | Нет |  | Наружный организованный |  | Оцинкованная сталь с полимерным покрытием (для крыш из металлопрофиля (металлочерепицы)) |  | 94 | Нет |  | 8 | 64 | Нет |  | Нет | [23 empty] | 134.4 | 1 | 1 | 3 | 82.9 | Закрытая | Медь | Нет |  | 97.3 | Нет |  | Нет | [5 empty] | Установлен(ы) | 1 |  |  | Да | 2014 | Да | 1 |  | Да | 2014 | Центральное | 1 | Металлополимер |  | 124.8 | Нет |  | 36 | Смешанный | сталь, чугун | Нет |  | Установлен(ы) | 1 |  |  | Да | 2014 | Да | 1 | Пластик |  | 131.6 | Нет |  | Центральное (сетевой природный газ) | 1 | 132.5 | Нет |  | Да | Квартирные котлы | [36 empty] | Да | Водогрейная колонка
Славянский район, г. Славянск-на-Кубани, ул. Отдельская, д. 298 | Подготовлен | 100,0 (175/175) | 03 423 000 | Славянск-на-Кубани | 353560, Краснодарский край, Славянский р-н, Славянск-на-Кубани г, Отдельская ул, дом № 298 | Да | 2655.4 | Да | 1530 | 23:48:0202002:9 | 1530 |  |  | Нет |  | Типовой | Группа I | 2002 |  |  | 40 | Да | 20 | 15.05.2016 | Нет |  |  |  | 15.8 | 15.8 | 957 | 119.4 | 5 | 5 | 3 | 4569.4 | 40 | 2655.4 | 40 | 2655.4 | 40 | Да | 40 | 2655.4 | 40 | Нет |  |  |  | Нет |  |  |  | Нет |  |  |  | Нет |  |  |  | Нет |  |  |  | Нет |  |  |  | Нет |  |  |  | Нет |  |  |  | 4 | 1914 | УО | Жилсервис | 1 | 02.03.2006 | Решение общего собрания собственников помещений в МКД | Да | 1 | 12.12.2012 |  |  |  | 12.11.1993 |  | Ленточный |  | Железобетон |  | 230.2 | м3 |  |  | Нет |  | Да | 957 | Бетон |  | Бетонные (железобетонные) блоки |  | 2 | 380 | Плоское | Железобетон |  | 957 | Нет |  | 0.3 | Крупнопанельные однослойные |  | Отсутствует |  | 1153.1 | Нет |  | Нет |  |  |  | Нет |  | Нет | [5 empty] | Да | 12 | 7.2 | Дерево - хвойных пород |  | Нет |  | 10 | 20.3 | Металл без утеплителя |  | Нет |  | Иной | Асфальт | 140.4 | 0.7 | Нет |  | Скатная | 3 | Дерево |  | Нет |  | Керамзит или шлак |  | Нет |  | Абсоцементные листы и волнистый шифер |  | 1000 | Нет |  | Наружный организованный |  | Оцинкованная сталь |  |  | Нет |  | 4 | 61 | Нет |  | Нет | [23 empty] | 200 | 1 | 1 | 15 | 92 | Закрытая | Аллюминий | Нет |  | 76 | Нет |  | Нет |  | Скрытая | Алюминий | Нет |  | Установлен(ы) | 1 |  |  | Да | 2013 | Нет |  | Имеется |  |  | Центральное | 1 | Черная сталь |  | 247.2 | Нет |  | 12 | Смешанный | сталь, чугун | Нет |  | Необходима установка | [5 empty] | Да | 2 | Смешанный | Чугун, пластик | 225.5 | Нет |  | Центральное (сетевой природный газ) | 3 | 225.2 | Нет |  | Да | Внешняя котельная |  |  |  | 0.08 | 1 | Закрытая | Вертикальная | Черная сталь |  | 477.2 | Нет |  | 16 | Чугун |  | Нет |  | Нет |  |  |  | Нет |  |  |  | Установлен(ы) | 1 |  |  | Да | 2014 | Нет |  | Имеется |  |  | Да | Внешняя котельная |  |  |  | 0.15 | 1 | Черная сталь |  | 332.6 | Нет |  | 14 | Сталь |  | Нет |  | Требуется установка |  |  | Имеется |  |  | Нет
Славянский район, г. Славянск-на-Кубани, ул. Отдельская, д. 324 | Подготовлен | 100,0 (180/180) | 03 423 000 | Славянск-на-Кубани | 353560, Краснодарский край, Славянский р-н, Славянск-на-Кубани г, Отдельская ул, дом № 324 | Да | 1345 | Да | 1345 | 23:48:0102017:18 | 1345 |  |  | Нет |  | Типовой | Группа I | 1984 |  |  | 61 | Да | 20 | 20.10.2009 | Нет |  |  |  | 11 | 11 | 593 | 120.4 | 4 | 4 | 3 | 2510.4 | 32 | 1742 | 32 | 1742 | 32 | Да | 32 | 1742 | 32 | Нет |  |  |  | Нет |  |  |  | Нет |  |  |  | Нет |  |  |  | Нет |  |  |  | Нет |  |  |  | Нет |  |  |  | Нет |  |  |  | 4 | 768.4 | УО | ООО УО "Славянец" | 1 | 01.09.2006 | Решение общего собрания собственников помещений в МКД | Да | 3 | 23.10.2012 |  |  |  | 12.03.1996 |  | Ленточный |  | Железобетон |  | 100.3 | м3 |  |  | Нет |  | Да | 570.1 | Уплотненный грунт |  | Бетонные (железобетонные) блоки |  | 2 | 342.6 | Плоское | Железобетон |  | 593 | Нет |  | 0.4 | Железо-бетонные панели |  | Облицовка - керамическая или цементная офактуренная плитка |  | 927 | Нет |  | Да | 766.1 | Иной | цементный раствор | Нет |  | Нет | [5 empty] | Да | 9 | 4.5 | Металлопластик |  | Нет |  | 3 | 7.2 | Металл без утеплителя |  | Нет |  | Иной | Асфальт | 122.1 | 0.9 | Нет |  | Скатная | 3.5 | Дерево |  | Нет |  | Керамзит или шлак |  | Нет |  | Абсоцементные листы и волнистый шифер |  | 770.9 | Нет |  | Наружный неорганизованный | [10 empty] | Нет | [23 empty] | 179.2 | 1 | 1 | 12 | 96.3 | Закрытая | Аллюминий | Нет |  | 128.3 | Нет |  | Нет | [5 empty] | Установлен(ы) | 1 |  |  | Да | 2013 | Нет |  | Имеется |  |  | Центральное | 1 | Смешанный | сталь, пластик | 149.6 | Нет |  | 31 | Смешанный | сталь, чугун | Нет |  | Необходима установка | [5 empty] | Да | 1 | Смешанный | Чугун, пластик | 174.9 | Нет |  | Центральное (сетевой природный газ) | 1 | 60.9 | Нет |  | Да | Внешняя котельная |  |  |  | 0.09 | 1 | Закрытая | Вертикальная | Смешанный | пластик-сталь | 593.6 | Нет |  | 74 | Смешанный | Чугун, сталь | Нет |  | Нет |  |  |  | Нет |  |  |  | Установлен(ы) | 1 |  |  | Да | 2014 | Нет |  | Отсутствует по причине, указанной в: ч.1 ст.13 261-ФЗ (3 причины) |  |  | Да | Внешняя котельная |  |  |  | 0.09 | 1 | Смешанный | Пластик, сталь | 301.6 | Нет |  | 58 | Смешанный | сталь,чугун | Нет |  | Установка не требуется |  |  | Отсутствует по причине, указанной в: ч.1 ст.13 261-ФЗ (3 причины) |  |  | Нет
Славянский район, г. Славянск-на-Кубани, ул. Отдельская, д. 326, корп. 2 | Подготовлен | 100,0 (176/176) | 03 423 000 | Славянск-на-Кубани | 353560, Краснодарский край, Славянский р-н, Славянск-на-Кубани г, Отдельская ул, дом № 326, корпус 2 | Да | 4675.6 | Да | 2146 | 23:48:0102017:5 | 2146 |  |  | Нет |  | Типовой | Группа I | 1986 |  |  | 198 | Да | 26 | 26.05.2010 | Нет |  |  |  | 13.5 | 13.5 | 1922 | 250.8 | 5 | 5 | 8 | 6336.64 | 96 | 4675.6 | 96 | 4675.6 | 96 | Да | 96 | 4675.6 | 96 | Нет |  |  |  | Нет |  |  |  | Нет |  |  |  | Нет |  |  |  | Нет |  |  |  | Нет |  |  |  | Нет |  |  |  | Нет |  |  |  | 9 | 1661.04 | УО | ООО»ЖИЛСЕРВИС» | 1 | 10.06.2009 | Решение общего собрания собственников помещений в МКД | Да | 1 | 05.12.2012 |  |  |  | 03.03.1993 |  | Ленточный |  | Железобетон |  | 411 | м3 |  |  | Нет |  | Да | 1381 | Иной | уплотненный грунт | Кирпич |  | 2 | 685.9 | Плоское | Железобетон |  | 1381 | Нет |  | 0.5 | Кирпич |  | Отсутствует |  | 2950.3 | Нет |  | Нет | [5 empty] | Нет | [5 empty] | Да | 32 | 26 | Дерево - хвойных пород |  | Нет |  | 9 | 17.8 | Металл без утеплителя |  | Нет |  | Иной | Асфальт | 250.8 | 0.7 | Нет |  | Скатная | 3.5 | Дерево |  | Нет |  | Керамзит или шлак |  | Нет |  | Абсоцементные листы и волнистый шифер |  | 2071.5 | Нет |  | Наружный организованный |  | Оцинкованная сталь |  |  | Нет |  | 18 | 243 | Нет |  | Нет | [23 empty] | 480 | 1 | 1 | 40 | 258 | Закрытая | Аллюминий | Нет |  | 150.4 | Нет |  | Нет |  | Скрытая | Алюминий | Нет |  | Установлен(ы) | 1 |  |  | Да | 2012 | Нет |  | Имеется |  |  | Центральное | 1 | Черная сталь |  | 1107 | Нет |  | 18 | Смешанный | сталь, чугун | Нет |  | Необходима установка | [5 empty] | Да | 1 | Смешанный | Чугун, пластик | 993 | Нет |  | Центральное (сетевой природный газ) | 2 | 960 | Нет |  | Да | Внешняя котельная |  |  |  | 0.2 | 1 | Закрытая | Вертикальная | Черная сталь |  | 1129 | Нет |  | 18 | Черная сталь |  | Нет |  | Нет |  |  |  | Нет |  |  |  | Установлен(ы) | 1 |  |  | Нет | 2012 | Нет |  | Имеется |  |  | Да | Внешняя котельная |  |  |  | 0.2 | 1 | Черная сталь |  | 1107 | Нет |  | 18 | Сталь |  | Нет |  | Требуется установка | [5 empty] | Нет
Славянский район, г. Славянск-на-Кубани, ул. Отдельская, д. 326, корп. 5 | Подготовлен | 100,0 (188/188) | 03 423 000 | Славянск-на-Кубани | 353560, Краснодарский край, Славянский р-н, Славянск-на-Кубани г, Отдельская ул, дом № 326, корпус 5 | Да | 2525 | Да | 2531 | 23:48:0102017:22 | 2531 |  |  | Нет |  | Типовой | Группа I | 1983 |  |  | 129 | Да | 19 | 22.05.2006 | Нет |  |  |  | 13.9 | 13.9 | 854.7 | 161.3 | 5 | 5 | 4 | 4058 | 60 | 2973.5 | 60 | 2973.5 | 60 | Да | 60 | 2973.5 | 60 | Нет |  |  |  | Нет |  |  |  | Нет |  |  |  | Нет |  |  |  | Нет |  |  |  | Нет |  |  |  | Нет |  |  |  | Нет |  |  |  | 5 | 1084.5 | ТСН |  | 1 | 04.06.2015 | Решение общего собрания собственников помещений в МКД | [6 empty] | 20.05.1993 |  | Ленточный |  | Железобетон |  | 211.8 | м3 |  |  | Нет |  | Да | 824.1 | Уплотненный грунт |  | Бетонные (железобетонные) блоки |  | 1.8 | 417.3 | Плоское | Бетонное заполнение по металлическим балкам |  | 854.7 | Нет |  | 0.4 | Кирпич |  | Отсутствует |  | 1598.8 | Да | 2009 | Нет | [5 empty] | Нет | [5 empty] | Да | 4 | 60 | Металлопластик |  | Да | 2009 | 4 | 18.4 | Металл с утеплителем |  | Нет |  | Иной | Бетон | 162.1 | 1 | Да | 2009 | Скатная | 3.5 | Дерево |  | Да | 2008 | Керамзит или шлак |  | Нет |  | Абсоцементные листы и волнистый шифер |  | 1085.3 | Да | 2008 | Наружный организованный |  | Оцинкованная сталь |  |  | Да | 2008 | 8 | 111.2 | Нет |  | Нет | [23 empty] | 336 | 1 | 1 | 20 | 141.2 | Закрытая | Медь | Да | 2009 | 198 | Да | 2009 | Нет | [5 empty] | Установлен(ы) | 1 |  |  | Да | 2009 | Да | 20 |  | Да | 2009 | Центральное | 1 | Металлополимер |  | 251.3 | Да | 2009 | 47 | Смешанный | сталь, чугун | Да | 2009 | Установлен(ы) | 1 |  |  | Да | 2011 | Да | 4 | Пластик |  | 295.1 | Нет |  | Центральное (сетевой природный газ) | 1 | 173.5 | Нет |  | Да | Внешняя котельная |  |  |  | 0.1 | 1 | Закрытая | Вертикальная | Смешанный | пластик-сталь | 989.7 | Нет |  | 119 | Смешанный | Чугун, сталь | Нет |  | Нет |  |  |  | Нет |  |  |  | Установлен(ы) | 1 |  |  | Да | 2011 | Нет |  | Имеется |  |  | Да | Внешняя котельная |  |  |  | 0.1 | 1 | Металлополимер |  | 496.7 | Нет |  | 73 | Смешанный | сталь,чугун | Нет |  | Требуется установка | [5 empty] | Нет
Славянский район, г. Славянск-на-Кубани, ул. Отдельская, д. 330 | Подготовлен | 100,0 (151/151) | 03 423 000 | Славянск-на-Кубани | 353560, Краснодарский край, Славянский р-н, Славянск-на-Кубани г, Отдельская ул, дом № 330 | Да | 1324 | Да | 1324 | 23:48:0102004:24 | 1324 |  |  | Нет |  | Типовой | Группа I | 1966 |  |  | 34 | Да | 38 | 20.01.2010 | Нет |  |  |  | 6.1 | 6.1 | 432.7 | 96.4 | 2 | 2 | 2 | 645.5 | 16 | 392.3 | 16 | 392.3 | 16 | Да | 16 | 392.3 | 16 | Нет |  |  |  | Нет |  |  |  | Нет |  |  |  | Нет |  |  |  | Нет |  |  |  | Нет |  |  |  | Нет |  |  |  | Нет |  |  |  | 2 | 253.2 | УО | ООО УО "Славянец" | 1 | 10.02.2006 | Решение общего собрания собственников помещений в МКД | Да | 3 | 02.02.2012 |  |  |  | 10.02.1993 |  | Ленточный |  | Железобетон |  | 72.3 | м3 |  |  | Нет |  | Нет | [13 empty] | 0.4 | Железо-бетонные панели |  | Облицовка - керамическая или цементная офактуренная плитка |  | 411.6 | Нет |  | Да | 388.1 | Иной | цементный раствор | Нет |  | Нет | [5 empty] | Да | 4 | 5.02 | Дерево - хвойных пород |  | Нет |  | 2 | 4.8 | Дерево |  | Нет |  | Иной | Асфальт | 98.3 | 0.8 | Нет |  | Скатная | 3 | Дерево |  | Да | 2010 | Керамзит или шлак |  | Да | 2010 | Металпрофиль (металлочерепица) |  | 562.5 | Да | 2010 | Наружный организованный |  | Оцинкованная сталь с полимерным покрытием (для крыш из металлопрофиля (металлочерепицы)) |  | 95.5 | Да | 2010 | 8 | 48.2 | Да | 2010 | Нет | [23 empty] | 89.6 | 1 | 1 | 4 | 52.5 | Закрытая | Аллюминий | Нет |  | 22.7 | Нет |  | Нет | [5 empty] | Установлен(ы) | 1 |  |  | Да | 2010 | Нет |  | Имеется |  |  | Центральное | 1 | Смешанный | сталь, пластик | 91.8 | Нет |  | 26 | Смешанный | сталь, чугун | Нет |  | Установлен(ы) | 1 |  |  | Да | 2010 | Да | 2 | Пластик |  | 113.4 | Да | 2010 | Центральное (сетевой природный газ) | 1 | 117.8 | Нет |  | Да | Квартирные котлы | [36 empty] | Да | Водогрейная колонка
Славянский район, г. Славянск-на-Кубани, ул. Отдельская, д. 330, корп. 2 | Подготовлен | 100,0 (166/166) | 03 423 000 | Славянск-на-Кубани | 353560, Краснодарский край, Славянский р-н, Славянск-на-Кубани г, Отдельская ул, дом № 330, корпус 2 | Да | 1936 | Да | 1936 | 23:48:0102004:26 | 1936 |  |  | Да |  | Типовой | Группа I | 1983 |  |  | 43 | Да | 35 | 02.06.2005 | Нет |  |  |  | 5.1 | 5.1 | 655.3 | 125.7 | 2 | 2 | 3 | 847.3 | 18 | 492 | 18 | 492 | 18 | Да | 18 | 492 | 18 | Нет |  |  |  | Нет |  |  |  | Нет |  |  |  | Нет |  |  |  | Нет |  |  |  | Нет |  |  |  | Нет |  |  |  | Нет |  |  |  | 3 | 355.3 | УО | ООО УО "Славянец" | 1 | 08.05.2008 | Решение общего собрания собственников помещений в МКД | Да | 5 | 14.07.2012 |  |  |  | 21.11.1994 |  | Ленточный |  | Железобетон |  | 97.2 | м3 |  |  | Нет |  | Да | 632.4 | Уплотненный грунт |  | Кирпич |  | 1.8 | 347.4 | Плоское | Железобетон |  | 655 | Нет |  | 0.4 | Кирпич |  | Отсутствует |  | 448.7 | Нет |  | Нет | [5 empty] | Нет | [5 empty] | Да | 3 | 4.3 | Металлопластик |  | Нет |  | 3 | 7.2 | Металл без утеплителя |  | Нет |  | Иной | Асфальт | 126.9 | 0.8 | Нет |  | Скатная | 3 | Металл |  | Нет |  | Керамзит или шлак |  | Нет |  | Абсоцементные листы и волнистый шифер |  | 851.5 | Нет |  | Наружный неорганизованный | [10 empty] | Нет | [23 empty] | 100.8 | 1 | 1 | 6 | 72.3 | Закрытая | Аллюминий | Нет |  | 78.4 | Нет |  | Нет | [5 empty] | Установлен(ы) | 1 |  |  | Да | 2010 | Нет |  | Имеется |  |  | Центральное | 1 | Смешанный | сталь, пластик | 102.9 | Нет |  | 28 | Смешанный | сталь, чугун | Нет |  | Установлен(ы) | 1 |  |  | Да | 2010 | Да | 3 | Смешанный | Чугун, пластик | 129.4 | Нет |  | Центральное (сетевой природный газ) | 1 | 76.3 | Нет |  | Да | Внешняя котельная |  |  |  | 0.09 | 1 | Закрытая | Вертикальная | Смешанный | пластик-сталь | 367.2 | Нет |  | 36 | Смешанный | Чугун, сталь | Нет |  | Нет |  |  |  | Нет |  |  |  | Установлен(ы) | 1 |  |  | Да | 2010 | Нет |  | Отсутствует по причине, указанной в: ч.1 ст.13 261-ФЗ (3 причины) |  |  | Да | Водогрейная колонка
Славянский район, г. Славянск-на-Кубани, ул. Отдельская, д. 330/1 | Подготовлен | 100,0 (158/158) | 03 423 000 | Славянск-на-Кубани | 353560, Краснодарский край, Славянский р-н, Славянск-на-Кубани г, Отдельская ул, дом № 330/1 | Да | 2294 | Да | 2294 | 23:48:0102004:25 | 2294 |  |  | Да |  | Типовой | Группа I | 1978 |  |  | 40 | Да | 35 | 21.05.2005 | Нет |  |  |  | 6 | 6 | 659.7 | 125.7 | 2 | 2 | 3 | 871.3 | 18 | 505.8 | 18 | 505.8 | 18 | Да | 18 | 505.8 | 18 | Нет |  |  |  | Нет |  |  |  | Нет |  |  |  | Нет |  |  |  | Нет |  |  |  | Нет |  |  |  | Нет |  |  |  | Нет |  |  |  | 3 | 365.5 | УО | ООО УО "Славянец" | 1 | 12.08.2009 | Решение общего собрания собственников помещений в МКД | Да | 5 | 12.03.2012 |  |  |  | 20.10.1996 |  | Ленточный |  | Железобетон |  | 96.4 | м3 |  |  | Нет |  | Да | 630.1 | Уплотненный грунт |  | Кирпич |  | 1.8 | 346.7 | Плоское | Железобетон |  | 655 | Нет |  | 0.4 | Кирпич |  | Отсутствует |  | 447.6 | Нет |  | Нет | [5 empty] | Нет | [5 empty] | Да | 3 | 3.6 | Металлопластик |  | Нет |  | 3 | 7.2 | Металл без утеплителя |  | Нет |  | Иной | Асфальт | 127.1 | 0.8 | Нет |  | Скатная | 3 | Дерево |  | Да | 2010 | Керамзит или шлак |  | Да | 2010 | Металпрофиль (металлочерепица) |  | 857.6 | Да | 2010 | Наружный организованный |  | Оцинкованная сталь с полимерным покрытием (для крыш из металлопрофиля (металлочерепицы)) |  | 125 | Да | 2010 | 9 | 52 | Да | 2010 | Нет | [23 empty] | 100.8 | 1 | 1 | 6 | 73.6 | Закрытая | Медь | Да | 2010 | 77.2 | Да | 2010 | Нет | [5 empty] | Установлен(ы) | 1 |  |  | Да | 2010 | Нет |  | Имеется |  |  | Центральное | 1 | Смешанный | сталь, пластик | 103.1 | Нет |  | 28 | Смешанный | сталь, чугун | Нет |  | Установлен(ы) | 1 |  |  | Да | 2010 | Да | 3 | Пластик |  | 128.1 | Да | 2010 | Центральное (сетевой природный газ) | 1 | 77.1 | Нет |  | Да | Квартирные котлы | [36 empty] | Да | Водогрейная колонка
Славянский район, г. Славянск-на-Кубани, ул. Отдельская, д. 332 | Подготовлен | 100,0 (149/149) | 03 423 000 | Славянск-на-Кубани | 353560, Краснодарский край, Славянский р-н, Славянск-на-Кубани г, Отдельская ул, дом № 332 | Да | 1960 | Да | 1960 | 23:48:0102004:27 | 1960 |  |  | Нет |  | Типовой | Группа I | 1982 |  |  | 42 | Да | 33 | 17.05.2010 | Нет |  |  |  | 5.7 | 5.7 | 657.6 | 127.9 | 2 | 2 | 3 | 850.2 | 18 | 473.3 | 18 | 473.3 | 18 | Да | 18 | 473.3 | 18 | Нет |  |  |  | Нет |  |  |  | Нет |  |  |  | Нет |  |  |  | Нет |  |  |  | Нет |  |  |  | Нет |  |  |  | Нет |  |  |  | 3 | 376.9 | УО | ООО "Жилсервис" | 1 | 01.08.2009 | Решение общего собрания собственников помещений в МКД | Да | 2 | 12.08.2012 |  |  |  | 01.05.1999 |  | Ленточный |  | Железобетон |  | 91.2 | м3 |  |  | Нет |  | Да | 634.3 | Уплотненный грунт |  | Кирпич |  | 1.8 | 320.4 | Плоское | Железобетон |  | 657 | Нет |  | 0.4 | Кирпич |  | Отсутствует |  | 506.7 | Нет |  | Нет | [5 empty] | Нет | [5 empty] | Да | 3 | 3.6 | Дерево - хвойных пород |  | Нет |  | 3 | 7.2 | Дерево |  | Нет |  | Иной | Асфальт | 129.3 | 0.8 | Нет |  | Скатная | 3.5 | Дерево |  | Да | 2008 | Керамзит или шлак |  | Да | 2008 | Абсоцементные листы и волнистый шифер |  | 854.8 | Да | 2008 | Наружный неорганизованный | [10 empty] | Нет | [23 empty] | 100.8 | 1 | 1 | 6 | 75.2 | Закрытая | Аллюминий | Нет |  | 79.3 | Нет |  | Нет | [5 empty] | Установлен(ы) | 1 |  |  | Да | 2012 | Нет |  | Имеется |  |  | Центральное | 1 | Смешанный | сталь, пластик | 109.4 | Нет |  | 32 | Смешанный | сталь, чугун | Нет |  | Установлен(ы) | 1 |  |  | Да | 2010 | Да | 3 | Смешанный | Чугун, пластик | 147.3 | Нет |  | Центральное (сетевой природный газ) | 1 | 73.9 | Нет |  | Да | Квартирные котлы | [36 empty] | Да | Водогрейная колонка
Славянский район, г. Славянск-на-Кубани, ул. Пионерская, д. 17, корп. 1 | Подготовлен | 100,0 (175/175) | 03 423 000 | Славянск-на-Кубани | 353560, Краснодарский край, Славянский р-н, Славянск-на-Кубани г, Пионерская ул, дом № 17, корпус 1 | Да | 2848 | Да | 2848 | 23:48:0203011:20 | 2848 |  |  | Нет |  | Типовой | Группа I | 1979 |  |  | 49 | Да | 35 | 26.05.2010 | Нет |  |  |  | 14.7 | 14.7 | 741.5 | 144.4 | 5 | 5 | 4 | 2990.8 | 50 | 2713.4 | 49 | 2658.4 | 49 | Да | 49 | 2658.4 | 49 | Нет |  |  |  | Нет |  |  |  | Нет |  |  |  | Да | 1 | 55 | 1 | Да | 1 | 55 | 1 | Нет |  |  |  | Нет |  |  |  | Нет |  |  |  | 3 | 277.4 | УО | ООО УО "Славянец" | 2 | 03.03.2006 | Решение общего собрания собственников помещений в МКД | Да | 1 | 10.12.2012 |  |  |  | 18.03.1993 |  | Ленточный |  | Железобетон |  | 105.2 | м3 |  |  | Нет |  | Нет | [13 empty] | 0.3 | Железо-бетонные панели |  | Отсутствует |  | 1683.5 | Нет |  | Нет | [5 empty] | Нет | [5 empty] | Да | 12 | 27.3 | Иной | Стеклоблоки | Нет |  | 4 | 7.56 | Металл без утеплителя |  | Нет |  | Иной | Асфальт | 144.4 | 0.8 | Нет |  | Плоская (совмещенная) |  | Отсутствует |  | Нет |  | Керамзит или шлак |  | Нет |  | Иной | рубероид | 760 | Да | 2010 | Внутренний |  | Трубы для внутреннего водостока - стальные |  |  | Да | 2010 | 4 | 92 | Да | 2010 | Нет | [23 empty] | 116.8 | 1 | 1 | 15 | 233.6 | Закрытая | Аллюминий | Нет |  | 159.8 | Нет |  | Нет |  | Скрытая | Алюминий | Нет |  | Установлен(ы) | 1 |  |  | Да | 2012 | Нет |  | Имеется |  |  | Центральное | 1 | Черная сталь |  | 270 | Нет |  | 14 | Смешанный | сталь, чугун | Нет |  | Необходима установка | 1 |  |  | Нет | 2010 | Да | 2 | Смешанный | Чугун, пластик | 299.5 | Нет |  | Центральное (сетевой природный газ) | 3 | 225.4 | Нет |  | Да | Внешняя котельная |  |  |  | 0.18 | 1 | Закрытая | Вертикальная | Черная сталь |  | 477.2 | Нет |  | 16 | Чугун |  | Нет |  | Нет |  |  |  | Нет |  |  |  | Установлен(ы) | 1 |  |  | Да | 2010 | Нет |  | Имеется |  |  | Да | Внешняя котельная |  |  |  | 0.15 | 1 | Черная сталь |  | 351.6 | Нет |  | 16 | Сталь |  | Нет |  | Требуется установка | [5 empty] | Нет
Славянский район, г. Славянск-на-Кубани, ул. Пионерская, д. 97 | Подготовлен | 100,0 (147/147) | 03 423 000 | Славянск-на-Кубани | 353560, Краснодарский край, Славянский р-н, Славянск-на-Кубани г, Пионерская ул, дом № 97 | Да | 3381 | Нет |  |  | 3381 |  |  | Нет |  | Типовой | Группа I | 2006 |  |  | 49 | Да | 10 | 26.05.2010 | Нет |  |  |  | 14 | 14 | 1198 | 118 | 5 | 5 | 3 | 4911 | 42 | 3381 | 42 | 3381 | 42 | Да | 42 | 3381 | 42 | Нет |  |  |  | Нет |  |  |  | Нет |  |  |  | Нет |  |  |  | Нет |  |  |  | Нет |  |  |  | Нет |  |  |  | Нет |  |  |  | 4 | 1530 | ТСЖ | Пионерская 97 | 1 | 02.07.2008 | Решение общего собрания собственников помещений в МКД | Нет |  |  | Нет |  |  | 01.05.2006 |  | Ленточный |  | Железобетон |  | 496 | м3 |  |  | Нет |  | Да | 990 | Бетон |  | Кирпич |  | 2 | 688 | Плоское | Железобетон |  | 990 | Нет |  | 0.4 | Кирпич |  | Отсутствует |  | 1500 | Нет |  | Нет | [5 empty] | Нет | [5 empty] | Да | 16 | 27.5 | Металлопластик |  | Нет |  | 6 | 11.34 | Металл без утеплителя |  | Нет |  | Иной | Асфальт | 217 | 0.7 | Нет |  | Скатная | 3.5 | Дерево |  | Нет |  | Керамзит или шлак |  | Нет |  | Металпрофиль (металлочерепица) |  | 1120 | Нет |  | Наружный организованный |  | Оцинкованная сталь с полимерным покрытием (для крыш из металлопрофиля (металлочерепицы)) |  |  | Нет |  | 6 | 90 | Нет |  | Нет | [23 empty] | 238 | 1 | 1 | 15 | 76 | Закрытая | Аллюминий | Нет |  | 54 | Нет |  | Нет |  | Скрытая | Алюминий | Нет |  | Установлен(ы) | 1 |  |  | Да | 2006 | Да | 1 |  | Да | 2006 | Центральное | 1 | Черная сталь |  | 375 | Нет |  | 12 | Смешанный | сталь, чугун | Нет |  | Установлен(ы) | 1 |  |  | Да | 2006 | Да | 2 | Смешанный | Чугун, пластик | 290 | Нет |  | Центральное (сетевой природный газ) | 3 | 270 | Нет |  | Да | Квартирные котлы | [36 empty] | Да | Водогрейная колонка
Славянский район, г. Славянск-на-Кубани, ул. Победы, д. 222 | Подготовлен | 100,0 (177/177) | 03 423 000 | Славянск-на-Кубани | 353560, Краснодарский край, Славянский р-н, Славянск-на-Кубани г, дом № 222 | Да | 2723 | Да | 2723 | 23:48:0203030:15 | 2723 |  |  | Нет |  | Типовой | Группа I | 1970 |  |  | 177 | Да | 28 | 01.03.2011 | Нет |  |  |  | 14 | 14 | 838.2 | 160 | 5 | 5 | 4 | 4193.3 | 70 | 3088.3 | 68 | 3003.9 | 68 | Да | 68 | 3003.9 | 68 | Нет |  |  |  | Нет |  |  |  | Нет |  |  |  | Да | 2 | 84.4 | 2 | Да | 2 | 84.4 | 2 | Нет |  |  |  | Нет |  |  |  | Нет |  |  |  | 5 | 1105 | ТСЖ | ТСЖ "Победы 222" | 1 | 17.02.2008 | Решение общего собрания собственников помещений в МКД | [6 empty] | 12.05.1999 |  | Ленточный |  | Железобетон |  | 175.6 | м3 |  |  | Нет |  | Нет | [13 empty] | 0.4 | Кирпич |  | Отсутствует |  | 1554 | Нет |  | Нет | [5 empty] | Нет | [5 empty] | Да | 16 | 27.2 | Металлопластик |  | Нет |  | 4 | 9.6 | Металл с утеплителем |  | Нет |  | Иной | Асфальт | 161.9 | 0.9 | Нет |  | Скатная | 3.5 | Дерево |  | Да | 2009 | Керамзит или шлак |  | Нет |  | Металпрофиль (металлочерепица) |  | 1089.7 | Да | 2009 | Наружный организованный |  | Оцинкованная сталь с полимерным покрытием (для крыш из металлопрофиля (металлочерепицы)) |  |  | Да | 2009 | 12 | 168 | Да | 2009 | Нет | [23 empty] | 392 | 1 | 1 | 20 | 142.6 | Закрытая | Медь | Да | 2008 | 157.9 | Да | 2008 | Нет | [5 empty] | Установлен(ы) | 1 |  |  | Да | 2009 | Да | 4 |  | Да | 2011 | Центральное | 1 | Металлополимер |  | 277.6 | Нет |  | 65 | Смешанный | сталь, чугун | Нет |  | Установлен(ы) | 1 |  |  | Да | 2009 | Да | 4 | Пластик |  | 309.6 | Да | 2010 | Центральное (сетевой природный газ) | 1 | 162.5 | Нет |  | Да | Внешняя котельная |  |  |  | 0.2 | 1 | Закрытая | Вертикальная | Смешанный | пластик-сталь | 1104.5 | Да | 2008 | 98 | Смешанный | Чугун, сталь | Да | 2008 | Нет |  |  |  | Нет |  |  |  | Установлен(ы) | 1 |  |  | Да | 2010 | Да | 1 | Имеется | Да | 2010 | Да | Водогрейная колонка
Славянский район, г. Славянск-на-Кубани, ул. Победы, д. 276, корп. 1 | Подготовлен | 100,0 (167/167) | 03 423 000 | Славянск-на-Кубани | 353560, Краснодарский край, Славянский р-н, Славянск-на-Кубани г, Победы ул, дом № 276, корп. 1 | Да | 10510.7 | Нет |  |  | 2000 |  |  | Нет |  | Типовой | Группа I | 2010 |  |  | 128 | Нет |  |  | Нет |  |  |  | 28 | 28 | 920 | 167 | 10 | 10 | 4 | 13090.7 | 149 | 12001.7 | 142 | 10510.7 | 142 | Да | 142 | 10510.7 | 142 | Нет |  |  |  | Нет |  |  |  | Нет |  |  |  | Да | 7 | 1491 | 7 | Да | 7 | 1491 | 7 | Нет |  |  |  | Нет |  |  |  | Нет |  |  |  | 3 | 1089 | ТСЖ | Победы 276/1 | 1 | 08.08.2014 | Решение общего собрания собственников помещений в МКД | [6 empty] | 15.08.2010 |  | Ленточный |  | Железобетон |  | 760 | м3 |  |  | Нет |  | Да | 920 | Бетон |  | Бетонные (железобетонные) блоки |  | 2.5 | 1890 | Плоское | Железобетон |  | 920 | Нет |  | 0.4 | Кирпич |  | Окраска - по штукатурке (по бетону) - смешанная |  | 4500 | Нет |  | Нет | [5 empty] | Нет | [5 empty] | Да | 36 | 29.5 | Металлопластик |  | Нет |  | 18 | 10.9 | Металл без утеплителя |  | Нет |  | Иной | Асфальт | 210 | 0.7 | Нет |  | Плоская (совмещенная) |  | Сборные железобетонные элементы |  | Нет |  | Отсутствует |  | Нет |  | Иной | Мембрана резиновая | 920 | Нет |  | Смешанный | внутренний и наружный организованный | Оцинкованная сталь |  |  | Нет |  | 11 | 360 | Нет |  | Да | 4 | Да | 4 | 400 | 2 | 9 | 2010 | Нет |  | Нет |  | 2025 | Нет | [10 empty] | 745 | 1 | 1 | 32 | 168 | Закрытая | Медь | Нет |  | 150 | Нет |  | Да | 585 | Скрытая | Медь | Нет |  | Установлен(ы) | 1 |  |  | Нет | 2010 | Да | 1 |  | Нет | 2010 | Центральное | 1 | Смешанный | сталь, пластик | 580 | Нет |  | 8 | Смешанный | сталь, чугун | Нет |  | Установлен(ы) | 1 |  |  | Нет | 2010 | Да | 8 | Смешанный | Чугун, пластик | 522 | Нет |  | Центральное (сетевой природный газ) | 7 | 260 | Нет |  | Да | Квартирные котлы | [36 empty] | Да | Водогрейная колонка
Славянский район, г. Славянск-на-Кубани, ул. Победы, д. 279 | Подготовлен | 100,0 (171/171) | 03 423 000 | Славянск-на-Кубани | 353560, Краснодарский край, Славянский р-н, Славянск-на-Кубани г, Победы ул, дом № 279 | Да | 3149 | Да | 3149 | 23:48:0203042:11 | 3149 |  |  | Нет |  | Типовой | Группа I | 1981 |  |  | 70 | Да | 26 | 26.05.2010 | Нет |  |  |  | 15 | 15 | 870 | 140.6 | 5 | 5 | 4 | 3621.5 | 48 | 2576.1 | 48 | 2576.1 | 48 | Да | 48 | 2576.1 | 48 | Нет |  |  |  | Нет |  |  |  | Нет |  |  |  | Нет |  |  |  | Нет |  |  |  | Нет |  |  |  | Нет |  |  |  | Нет |  |  |  | 5 | 1045.4 | УО | ООО "Славянец" | 1 | 10.03.2006 | Решение общего собрания собственников помещений в МКД | Да | 1 | 05.12.2012 |  |  |  | 03.03.1993 |  | Ленточный |  | Железобетон |  | 320 | м3 |  |  | Нет |  | Да | 870 | Уплотненный грунт |  | Кирпич |  | 2 | 625 | Плоское | Железобетон |  | 870 | Нет |  | 0.4 | Кирпич |  | Отсутствует |  | 1750 | Нет |  | Нет | [5 empty] | Нет | [5 empty] | Да | 16 | 175 | Дерево - хвойных пород |  | Нет |  | 4 | 9.45 | Металл без утеплителя |  | Нет |  | Иной | Асфальт | 140.6 | 0.7 | Нет |  | Плоская (совмещенная) |  | Дерево |  | Нет |  | Керамзит или шлак |  | Нет |  | Иной | рубероид | 1022 | Нет |  | Внутренний |  | Трубы для внутреннего водостока - стальные |  |  | Нет |  | 4 | 90.3 | Нет |  | Нет | [23 empty] | 350 | 1 | 1 | 20 | 104 | Закрытая | Аллюминий | Нет |  | 98 | Нет |  | Нет |  | Скрытая | Алюминий | Нет |  | Требуется установка | [5 empty] | Нет |  | Имеется |  |  | Центральное | 1 | Черная сталь |  | 540 | Нет |  | 14 | Смешанный | сталь, чугун | Нет |  | Установлен(ы) | 1 |  |  | Нет | 2010 | Да | 2 | Смешанный | Чугун, пластик | 407 | Нет |  | Центральное (сетевой природный газ) | 2 | 385 | Нет |  | Да | Внешняя котельная |  |  |  | 0.19 | 1 | Закрытая | Вертикальная | Черная сталь |  | 806 | Нет |  | 14 | Чугун |  | Нет |  | Нет |  |  |  | Нет |  |  |  | Требуется установка | [5 empty] | Нет |  | Имеется |  |  | Да | Внешняя котельная |  |  |  | 0.19 | 1 | Черная сталь |  | 310 | Нет |  | 14 | Сталь |  | Нет |  | Требуется установка |  |  | Имеется |  |  | Нет |  |  | Нет
Славянский район, г. Славянск-на-Кубани, ул. Победы, д. 281 | Подготовлен | 100,0 (170/170) | 03 423 000 | Славянск-на-Кубани | 353560, Краснодарский край, Славянский р-н, Славянск-на-Кубани г, Победы ул, дом № 281 | Да | 3116 | Да | 2469 | 23:48:0203042:12 | 2469 |  |  | Нет |  | Типовой | Группа I | 1981 |  |  | 70 | Да | 25 | 26.05.2010 | Нет |  |  |  | 14 | 14 | 894 | 140.6 | 5 | 5 | 4 | 4185.9 | 70 | 3116 | 70 | 3116 | 70 | Да | 70 | 3116 | 70 | Нет |  |  |  | Нет |  |  |  | Нет |  |  |  | Нет |  |  |  | Нет |  |  |  | Нет |  |  |  | Нет |  |  |  | Нет |  |  |  | 5 | 1069.9 | ЖСК | №3 | 1 | 10.03.2007 | Решение общего собрания собственников помещений в МКД | Да | 8 | 01.04.2013 |  |  |  | 14.09.1998 |  | Ленточный |  | Железобетон |  | 333.5 | м3 |  |  | Нет |  | Да | 845 | Уплотненный грунт |  | Кирпич |  | 1.5 | 423.7 | Плоское | Железобетон |  | 845 | Нет |  | 0.4 | Кирпич |  | Отсутствует |  | 1640 | Нет |  | Нет | [5 empty] | Нет | [5 empty] | Да | 16 | 48.1 | Металлопластик |  | Нет |  | 4 | 9.45 | Металл без утеплителя |  | Нет |  | Иной | Асфальт | 140.6 | 0.7 | Нет |  | Скатная | 3 | Дерево |  | Нет |  | Керамзит или шлак |  | Нет |  | Абсоцементные листы и волнистый шифер |  | 1020 | Нет |  | Наружный организованный |  | Оцинкованная сталь |  |  | Нет |  | 6 | 90.3 | Нет |  | Нет | [23 empty] | 350 | 1 | 1 | 20 | 104 | Закрытая | Аллюминий | Нет |  | 98 | Нет |  | Нет |  | Скрытая | Алюминий | Нет |  | Требуется установка | [5 empty] | Нет |  | Имеется |  |  | Центральное | 1 | Черная сталь |  | 505 | Нет |  | 14 | Смешанный | сталь, чугун | Нет |  | Установлен(ы) | 1 |  |  | Да | 2013 | Да | 2 | Смешанный | Чугун, пластик | 407 | Нет |  | Центральное (сетевой природный газ) | 2 | 385 | Нет |  | Да | Внешняя котельная |  |  |  | 0.14 | 1 | Закрытая | Вертикальная | Черная сталь |  | 806 | Нет |  | 14 | Чугун |  | Нет |  | Нет |  |  |  | Нет |  |  |  | Требуется установка | [5 empty] | Нет |  | Имеется |  |  | Да | Внешняя котельная |  |  |  | 0.14 | 1 | Черная сталь |  | 317 | Нет |  | 14 | Сталь |  | Нет |  | Требуется установка | [5 empty] | Нет
Славянский район, г. Славянск-на-Кубани, ул. Победы, д. 3 | Подготовлен | 100,0 (186/186) | 03 423 000 | Славянск-на-Кубани | 353560, Краснодарский край, Славянский р-н, Славянск-на-Кубани г, Победы ул, дом № 3 | Да | 822 | Да | 822 | 23:48:0303006:7 | 822 |  |  | Нет |  | Типовой | Группа I | 1999 |  |  | 49 | Да | 36 | 24.05.2011 | Нет |  |  |  | 8.9 | 8.9 | 465 | 108 | 3 | 3 | 3 | 1752.8 | 23 | 1255.9 | 22 | 1223.9 | 22 | Да | 22 | 1223.9 | 22 | Нет |  |  |  | Нет |  |  |  | Нет |  |  |  | Да | 1 | 32 | 1 | Да | 1 | 32 | 1 | Нет |  |  |  | Нет |  |  |  | Нет |  |  |  | 4 | 496.9 | УО | ООО "Жилсервис" | 1 | 21.10.2008 | Решение общего собрания собственников помещений в МКД | Да | 2 | 12.11.2013 |  |  |  | 12.08.1999 |  | Ленточный |  | Железобетон |  | 69 | м3 |  |  | Нет |  | Да | 451 | Уплотненный грунт |  | Бутовый камень |  | 1.9 | 259.8 | Плоское | Железобетон |  | 465 | Нет |  | 0.4 | Железо-бетонные панели |  | Облицовка - керамическая или цементная офактуренная плитка |  | 672 | Нет |  | Да | 692.8 | Иной | цементный раствор | Нет |  | Нет | [5 empty] | Да | 6 | 3.1 | Дерево - хвойных пород |  | Нет |  | 3 | 7.2 | Дерево |  | Нет |  | Иной | Асфальт | 109.8 | 0.9 | Нет |  | Скатная | 3.5 | Дерево |  | Нет |  | Керамзит или шлак |  | Нет |  | Абсоцементные листы и волнистый шифер |  | 604.5 | Нет |  | Наружный неорганизованный | [10 empty] | Нет | [23 empty] | 128.8 | 1 | 1 | 9 | 63 | Закрытая | Аллюминий | Нет |  | 71 | Нет |  | Нет | [5 empty] | Установлен(ы) | 1 |  |  | Да | 2013 | Нет |  | Имеется |  |  | Центральное | 1 | Смешанный | сталь, пластик | 124 | Нет |  | 33 | Смешанный | сталь, чугун | Нет |  | Установлен(ы) | 1 |  |  | Да | 2014 | Да | 3 | Чугун |  | 139.6 | Нет |  | Центральное (сетевой природный газ) | 1 | 36 | Нет |  | Да | Внешняя котельная |  |  |  | 0.07 | 1 | Закрытая | Вертикальная | Черная сталь |  | 467.3 | Нет |  | 52 | Смешанный | Чугун, сталь, | Нет |  | Нет |  |  |  | Нет |  |  |  | Установлен(ы) | 1 |  |  | Да | 2013 | Нет |  | Отсутствует по причине, указанной в: ч.1 ст.13 261-ФЗ (3 причины) |  |  | Да | Внешняя котельная |  |  |  | 0.08 | 1 | Смешанный | Пластик, сталь | 239.5 | Нет |  | 44 | Сталь |  | Нет |  | Установка не требуется |  |  | Отсутствует по причине, указанной в: ч.1 ст.13 261-ФЗ (3 причины) |  |  | Нет
Славянский район, г. Славянск-на-Кубани, ул. Победы, д. 322 | Подготовлен | 100,0 (134/134) | 03 423 000 | Славянск-на-Кубани | 353560, Краснодарский край, Славянский р-н, Славянск-на-Кубани г. Победы ул. дом № 322 | Нет |  | Да | 570 | 23:48:0103022:11 | 230 |  |  | Да |  | Типовой | Группа I | 1976 |  |  | 15 | Да | 42 | 01.07.2010 | Нет |  |  |  | 11.5 | 11.5 | 113 | 46 | 3 | 3 | 3 | 340 | 7 | 312 | 7 | 312 | 1 | Нет |  |  |  | Нет |  |  |  | Нет |  |  |  | Да | 7 | 312 | 1 | Нет |  |  |  | Нет |  |  |  | Нет |  |  |  | Нет |  |  |  | Нет |  |  |  | 4 | 28 | Непосредственное управление |  | 1 | 10.01.2009 | Решение общего собрания собственников помещений в МКД | Нет | [5 empty] | 02.02.1992 |  | Ленточный |  | Железобетон |  | 32 | м3 |  |  | Нет |  | Да | 94 | Уплотненный грунт |  | Кирпич |  | 1.8 | 84 | Плоское | Железобетон |  | 112 | Нет |  | 0.4 | Кирпич |  | Облицовка - керамическая или цементная офактуренная плитка |  | 340 | Нет |  | Нет | [5 empty] | Нет | [5 empty] | Да | 6 | 2.9 | Дерево - твердых пород |  | Нет |  | 3 | 6 | Дерево |  | Нет |  | Армированный асфальтобетон |  | 49 | 1 | Нет |  | Скатная | 1.8 | Дерево |  | Нет |  | Керамзит или шлак |  | Нет |  | Абсоцементные листы и волнистый шифер |  | 174 | Нет |  | Наружный организованный |  | Оцинкованная сталь |  |  | Нет |  | 6 | 57 | Нет |  | Нет | [23 empty] | 35 | 1 | 1 | 1 | 12 | Закрытая | Аллюминий | Нет |  | 205 | Нет |  | Нет | [5 empty] | Требуется установка | [5 empty] | Нет |  | Имеется |  |  | Центральное | 1 | Черная сталь |  | 170 | Нет |  | 12 | Латунь |  | Нет |  | Необходима установка | [5 empty] | Да | 3 | Пластик |  | 114 | Нет |  | Центральное (сетевой природный газ) | 1 | 92 | Нет |  | Нет | [37 empty] | Нет
Славянский район, г. Славянск-на-Кубани, ул. Победы, д. 324 | Подготовлен | 100,0 (152/152) | 03 423 000 | Славянск-на-Кубани | 353560, Краснодарский край, Славянский р-н, Славянск-на-Кубани г, Победы ул, дом № 324 | Да | 990 | Да | 990 | 23:48:0103022:10 | 990 |  |  | Нет |  | Типовой | Группа I | 1971 |  |  | 19 | Да | 29 | 25.07.2010 | Нет |  |  |  | 5.6 | 5.6 | 268.7 | 68.3 | 2 | 2 | 1 | 396 | 8 | 248.4 | 8 | 248.4 | 8 | Да | 8 | 248.4 | 8 | Нет |  |  |  | Нет |  |  |  | Нет |  |  |  | Нет |  |  |  | Нет |  |  |  | Нет |  |  |  | Нет |  |  |  | Нет |  |  |  | 1 | 147.6 | ТСЖ | Победы 324 | 1 | 02.08.2007 | Решение общего собрания собственников помещений в МКД | [6 empty] | 14.02.1996 |  | Ленточный |  | Железобетон |  | 48.6 | м3 |  |  | Нет |  | Нет | [13 empty] | 0.4 | Кирпич |  | Отсутствует |  | 267.7 | Да | 2012 | Нет | [5 empty] | Нет | [5 empty] | Да | 1 | 1.44 | Металлопластик |  | Да | 2012 | 1 | 2.4 | Металл без утеплителя |  | Да | 2012 | Армированный бетон |  | 69.8 | 0.8 | Да | 2012 | Скатная | 3.5 | Дерево |  | Да | 2009 | Керамзит или шлак |  | Да | 2009 | Металпрофиль (металлочерепица) |  | 349.3 | Да | 2009 | Наружный организованный |  | Оцинкованная сталь с полимерным покрытием (для крыш из металлопрофиля (металлочерепицы)) |  | 67.8 | Да | 2009 | 6 | 32.4 | Да | 2009 | Нет | [23 empty] | 44.8 | 1 | 1 | 2 | 33.4 | Закрытая | Медь | Да | 2012 | 10.2 | Да | 2012 | Нет | [5 empty] | Установлен(ы) | 1 |  |  | Да | 2012 | Да | 2 |  | Да | 2012 | Центральное | 1 | Металлополимер |  | 49.3 | Да | 2009 | 12 | Смешанный | сталь, чугун | Да | 2009 | Установлен(ы) | 1 |  |  | Да | 2009 | Да | 1 | Пластик |  | 59.8 | Да | 2012 | Центральное (сетевой природный газ) | 1 | 66.4 | Нет |  | Да | Квартирные котлы | [36 empty] | Да | Водогрейная колонка
Славянский район, г. Славянск-на-Кубани, ул. Победы, д. 95 | Подготовлен | 100,0 (145/145) | 03 423 000 | Славянск-на-Кубани | 353560, Краснодарский край, Славянский р-н, Славянск-на-Кубани г, Победы ул, дом № 95 | Да | 1533 | Да | 1533 | 23:48:0401032:65 | 1533 |  |  | Нет |  | Типовой | Группа I | 1974 |  |  | 26 | Да | 31 | 12.09.2011 | Нет |  |  |  | 8.7 | 8.7 | 418.3 | 92.1 | 3 | 3 | 2 | 912.7 | 12 | 746.3 | 12 | 746.3 | 12 | Да | 12 | 746.3 | 12 | Нет |  |  |  | Нет |  |  |  | Нет |  |  |  | Нет |  |  |  | Нет |  |  |  | Нет |  |  |  | Нет |  |  |  | Нет |  |  |  | 3 | 166.4 | Непосредственное управление |  | 1 | 12.03.2006 | Решение общего собрания собственников помещений в МКД | Да | 1 | 03.06.2012 |  |  |  | 06.08.1993 |  | Ленточный |  | Железобетон |  | 69.3 | м3 |  |  | Нет |  | Нет | [13 empty] | 0.4 | Кирпич |  | Отсутствует |  | 560.1 | Нет |  | Нет | [5 empty] | Нет | [5 empty] | Да | 4 | 10.8 | Дерево - хвойных пород |  | Нет |  | 2 | 4.8 | Смешанный | деревянные и железные без утеплителя | Нет |  | Иной | Бетон | 93.2 | 0.8 | Нет |  | Скатная | 3 | Дерево |  | Нет |  | Керамзит или шлак |  | Нет |  | Абсоцементные листы и волнистый шифер |  | 540.7 | Нет |  | Наружный организованный |  | Оцинкованная сталь |  | 90.7 | Нет |  | 3 | 25.6 | Нет |  | Нет | [23 empty] | 67.2 | 1 | 1 | 6 | 63.6 | Закрытая | Медь | Да | 2009 | 13.1 | Да | 2009 | Нет | [5 empty] | Установлен(ы) | 1 |  |  | Да | 2013 | Нет |  | Имеется |  |  | Центральное | 1 | Металлополимер |  | 79.8 | Да | 2008 | 18 | Смешанный | сталь, чугун | Да | 2008 | Установлен(ы) | 1 |  |  | Да | 2013 | Да | 2 | Пластик |  | 94.7 | Да | 2008 | Центральное (сетевой природный газ) | 1 | 38.9 | Нет |  | Да | Квартирные котлы | [36 empty] | Да | Водогрейная колонка
Славянский район, г. Славянск-на-Кубани, ул. Полковая, д. 232 | Подготовлен | 100,0 (161/161) | 03 423 000 | Славянск-на-Кубани | 353560, Краснодарский край, Славянский р-н, Славянск-на-Кубани г, Полковая ул, дом № 232 | Да | 3518 | Да | 3518 | 23:48:0203039:15 | 3518 |  |  | Нет |  | Типовой | Группа I | 2004 |  |  | 85 | Да | 15 | 26.05.2010 | Нет |  |  |  | 14.9 | 15.3 | 1155 | 145.2 | 5 | 5 | 3 | 5400.6 | 54 | 3877.2 | 50 | 3597.2 | 50 | Да | 50 | 3597.2 | 50 | Нет |  |  |  | Нет |  |  |  | Нет |  |  |  | Да | 4 | 280 | 4 | Да | 2 | 113.8 | 2 | Нет |  |  |  | Нет |  |  |  | Да | 2 | 166.2 | 2 | 4 | 1523.4 | ТСЖ | ТСЖ Управдом | 1 | 02.07.2006 | Решение общего собрания собственников помещений в МКД | Да | 2 | 28.07.2011 |  |  |  | 14.07.2005 |  | Иной | бетонный | Железобетон |  | 495.2 | м3 |  |  | Нет |  | Да | 985 | Бетон |  | Кирпич |  | 2 | 588.3 | Плоское | Железобетон |  | 985 | Нет |  | 0.4 | Кирпич |  | Иная |  | 1873 | Нет |  | Нет | [5 empty] | Нет | [5 empty] | Да | 15 | 25.5 | Металлопластик |  | Нет |  | 6 | 11.34 | Металл с утеплителем |  | Нет |  | Иной | Асфальт | 145.2 | 0.78 | Нет |  | Скатная | 3 | Дерево |  | Нет |  | Минеральная вата |  | Нет |  | Металпрофиль (металлочерепица) |  | 1120 | Нет |  | Наружный организованный |  | Оцинкованная сталь с полимерным покрытием (для крыш из металлопрофиля (металлочерепицы)) |  |  | Нет |  | 6 | 90 | Нет |  | Нет | [23 empty] | 260 | 1 | 1 | 15 | 78 | Закрытая | Аллюминий | Нет |  | 52 | Нет |  | Нет |  | Скрытая | Алюминий | Нет |  | Установлен(ы) | 1 |  |  | Нет | 2010 | Нет |  | Имеется |  |  | Центральное | 1 | Иной | Сталь | 374 | Нет |  | 12 | Смешанный | сталь, чугун | Нет |  | Установлен(ы) | 1 |  |  | Нет | 2010 | Да | 2 | Смешанный | Чугун, пластик | 288 | Нет |  | Центральное (сетевой природный газ) | 3 | 256 | Нет |  | Да | Квартирные котлы | индивидуальное |  |  | 1 |  | Закрытая | Горизонтальная | Черная сталь |  | 1934 | Нет |  | 26 | Сталь |  | Нет |  | Нет |  |  |  | Нет |  |  |  | Установка не требуется |  |  | Отсутствует по причине, указанной в: п.2 ч.5 ст.11 261-ФЗ |  |  | Нет |  | Отсутствует по причине, указанной в: п.2 ч.5 ст.11 261-ФЗ |  |  | Да | Водогрейная колонка
Славянский район, г. Славянск-на-Кубани, ул. Полковая, д. 248 | Подготовлен | 100,0 (180/180) | 03 423 000 | Славянск-на-Кубани | 353560, Краснодарский край, Славянский р-н, Славянск-на-Кубани г, Полковая ул, дом № 248 | Да | 4071 | Да | 4071 | 23:48:0203026:7 | 4071 |  |  | Нет |  | Типовой | Группа I | 1977 |  |  | 175 | Да | 37 | 15.06.2006 | Нет |  |  |  | 14.7 | 14.7 | 1125 | 228.1 | 5 | 5 | 6 | 5296.5 | 70 | 3751.5 | 69 | 3710.5 | 69 | Да | 69 | 3710.5 | 69 | Нет |  |  |  | Нет |  |  |  | Нет |  |  |  | Да | 1 | 41 | 1 | Да | 1 | 41 | 1 | Нет |  |  |  | Нет |  |  |  | Нет |  |  |  | 7 | 1545 | УО | ООО "Жилсервис" | 1 | 12.04.2006 | Решение общего собрания собственников помещений в МКД | Да | 3 | 14.06.2012 |  |  |  | 11.05.1996 |  | Ленточный |  | Железобетон |  | 249.3 | м3 |  |  | Нет |  | Нет | [13 empty] | 0.5 | Кирпич |  | Отсутствует |  | 2130.6 | Нет |  | Нет | [5 empty] | Нет | [5 empty] | Да | 24 | 40.3 | Дерево - хвойных пород |  | Нет |  | 12 | 26.4 | Металл без утеплителя |  | Нет |  | Иной | Асфальт | 230 | 1 | Нет |  | Скатная | 3.5 | Дерево |  | Да | 2008 | Керамзит или шлак |  | Да | 2008 | Абсоцементные листы и волнистый шифер |  | 1462.3 | Да | 2008 | Наружный организованный |  | Оцинкованная сталь |  | 228 | Да | 2008 | 14 | 204.6 | Нет |  | Нет | [23 empty] | 392 | 1 | 1 | 30 | 198.6 | Закрытая | Медь | Да | 2008 | 213.5 | Нет |  | Нет | [5 empty] | Установлен(ы) | 1 |  |  | Да | 2010 | Нет |  | Имеется |  |  | Центральное | 1 | Смешанный | сталь, пластик | 366 | Нет |  | 72 | Смешанный | сталь, чугун | Нет |  | Необходима установка | [5 empty] | Да | 6 | Смешанный | Чугун, пластик | 412.6 | Нет |  | Центральное (сетевой природный газ) | 1 | 263.9 | Нет |  | Да | Внешняя котельная |  |  |  | 0.2 | 1 | Закрытая | Вертикальная | Черная сталь |  | 1381 | Нет |  | 164 | Смешанный | Чугун, сталь | Нет |  | Нет |  |  |  | Нет |  |  |  | Установлен(ы) | 1 |  |  | Да | 2014 | Нет |  | Имеется |  |  | Да | Внешняя котельная |  |  |  | 0.2 | 1 | Металлополимер |  | 717.8 | Нет |  | 114 | Смешанный | сталь,чугун | Нет |  | Требуется установка | [5 empty] | Нет
Славянский район, г. Славянск-на-Кубани, ул. Полковая, д. 253 | Подготовлен | 100,0 (169/169) | 03 423 000 | Славянск-на-Кубани | 353560, Краснодарский край, Славянский р-н, Славянск-на-Кубани г, Полковая ул, дом № 253 | Да | 3083.8 | Да | 2593 | 23:48:0203025:14 | 2593 |  |  | Нет |  | Типовой | Группа I | 1973 |  |  | 70 | Да | 25 | 26.05.2010 | Нет |  |  |  | 14 | 14 | 894 | 109.6 | 5 | 5 | 4 | 4053.7 | 70 | 3083.8 | 70 | 3083.8 | 70 | Да | 70 | 3083.8 | 70 | Нет |  |  |  | Нет |  |  |  | Нет |  |  |  | Нет |  |  |  | Нет |  |  |  | Нет |  |  |  | Нет |  |  |  | Нет |  |  |  | 4 | 969.9 | УО | ООО УО "Жилсервис" | 1 | 10.03.2006 | Решение общего собрания собственников помещений в МКД | Да | 1 | 06.12.2012 |  |  |  | 03.03.1993 |  | Ленточный |  | Железобетон |  | 233.5 | м3 |  |  | Нет |  | Да | 845 | Уплотненный грунт |  | Кирпич |  | 1.5 | 423 | Плоское | Железобетон |  | 845 | Нет |  | 0.4 | Кирпич |  | Отсутствует |  | 1074 | Нет |  | Нет | [5 empty] | Нет | [5 empty] | Да | 16 | 48.1 | Металлопластик |  | Нет |  | 5 | 9.45 | Металл без утеплителя |  | Нет |  | Иной | Асфальт | 109.6 | 0.7 | Нет |  | Скатная | 3 | Дерево |  | Нет |  | Керамзит или шлак |  | Нет |  | Абсоцементные листы и волнистый шифер |  | 920 | Нет |  | Наружный организованный |  | Оцинкованная сталь |  |  | Нет |  | 6 | 90.3 | Нет |  | Нет | [23 empty] | 295 | 1 | 1 | 20 | 84.5 | Закрытая | Аллюминий | Нет |  | 62 | Нет |  | Нет |  | Скрытая | Алюминий | Нет |  | Требуется установка | [5 empty] | Нет |  | Имеется |  |  | Центральное | 1 | Черная сталь |  | 405 | Нет |  | 14 | Смешанный | сталь, чугун | Нет |  | Необходима установка | [5 empty] | Да | 2 | Смешанный | Чугун, пластик | 207 | Нет |  | Центральное (сетевой природный газ) | 2 | 285 | Нет |  | Да | Внешняя котельная |  |  |  | 0.14 | 1 | Закрытая | Вертикальная | Черная сталь |  | 806 | Нет |  | 14 | Чугун |  | Нет |  | Нет |  |  |  | Нет |  |  |  | Требуется установка | [5 empty] | Нет |  | Имеется |  |  | Да | Внешняя котельная |  |  |  | 0.14 | 1 | Черная сталь |  | 217 | Нет |  | 14 | Сталь |  | Нет |  | Требуется установка | [5 empty] | Нет
Славянский район, г. Славянск-на-Кубани, ул. Полковая, д. 395 | Подготовлен | 100,0 (151/151) | 03 423 000 | Славянск-на-Кубани | 353560, Краснодарский край, Славянский р-н, Славянск-на-Кубани г, Полковая ул, дом № 395 | Да | 1579 | Да | 1579 | 23:48:0103027:110 | 1579 |  |  | Нет |  | Типовой | Группа I | 1968 |  |  | 39 | Да | 30 | 10.02.2010 | Нет |  |  |  | 5.6 | 5.6 | 545.9 | 115.1 | 2 | 2 | 2 | 717.6 | 16 | 481.2 | 16 | 481.2 | 16 | Да | 16 | 481.2 | 16 | Нет |  |  |  | Нет |  |  |  | Нет |  |  |  | Нет |  |  |  | Нет |  |  |  | Нет |  |  |  | Нет |  |  |  | Нет |  |  |  | 2 | 236.4 | УО | ООО УО "Славянец" | 1 | 10.01.2006 | Решение общего собрания собственников помещений в МКД | Да | 2 | 10.03.2012 |  |  |  | 14.05.1992 |  | Ленточный |  | Железобетон |  | 82.4 | м3 |  |  | Нет |  | Нет | [13 empty] | 0.4 | Кирпич |  | Отсутствует |  | 440.1 | Нет |  | Нет | [5 empty] | Нет | [5 empty] | Да | 2 | 2.9 | Дерево - хвойных пород |  | Нет |  | 2 | 4.8 | Металл без утеплителя |  | Нет |  | Иной | Асфальт | 116 | 0.8 | Нет |  | Скатная | 3 | Дерево |  | Нет |  | Керамзит или шлак |  | Нет |  | Абсоцементные листы и волнистый шифер |  | 699.4 | Нет |  | Наружный неорганизованный | [10 empty] | Нет | [23 empty] | 89.6 | 1 | 1 | 4 | 60.1 | Закрытая | Аллюминий | Нет |  | 21.8 | Нет |  | Нет | [5 empty] | Установлен(ы) | 1 |  |  | Да | 2013 | Нет |  | Имеется |  |  | Центральное | 1 | Черная сталь |  | 94.3 | Нет |  | 16 | Смешанный | сталь, чугун | Нет |  | Необходима установка | [5 empty] | Да | 2 | Чугун |  | 120.6 | Нет |  | Центральное (сетевой природный газ) | 1 | 67.4 | Нет |  | Да | Внешняя котельная |  |  |  | 0.08 | 1 | Закрытая | Вертикальная | Черная сталь |  | 395.6 | Нет |  | 36 | Смешанный | Чугун, сталь | Нет |  | Нет |  |  |  | Нет |  |  |  | Установлен(ы) | 1 |  |  | Да | 2012 | Нет |  | Отсутствует по причине, указанной в: ч.1 ст.13 261-ФЗ (3 причины) |  |  | Да | Водогрейная колонка
Славянский район, г. Славянск-на-Кубани, ул. Полковая, д. 397 | Подготовлен | 100,0 (151/151) | 03 423 000 | Славянск-на-Кубани | 353560, Краснодарский край, Славянский р-н, Славянск-на-Кубани г, Полковая ул, дом № 397 | Да | 1339 | Да | 1339 | 23:48:0103027:147 | 1339 |  |  | Нет |  | Типовой | Группа I | 1969 |  |  | 39 | Да | 30 | 14.02.2010 | Нет |  |  |  | 5.6 | 5.6 | 545 | 115 | 2 | 2 | 2 | 718 | 16 | 481.2 | 16 | 481.2 | 16 | Да | 16 | 481.2 | 16 | Нет |  |  |  | Нет |  |  |  | Нет |  |  |  | Нет |  |  |  | Нет |  |  |  | Нет |  |  |  | Нет |  |  |  | Нет |  |  |  | 2 | 236.8 | УО | ООО УО "Славянец" | 1 | 02.03.2005 | Решение общего собрания собственников помещений в МКД | Да | 2 | 03.06.2012 |  |  |  | 29.08.1993 |  | Ленточный |  | Железобетон |  | 81.4 | м3 |  |  | Нет |  | Нет | [13 empty] | 0.4 | Кирпич |  | Отсутствует |  | 438.6 | Нет |  | Нет | [5 empty] | Нет | [5 empty] | Да | 2 | 2.9 | Дерево - хвойных пород |  | Нет |  | 2 | 4.8 | Металл без утеплителя |  | Нет |  | Иной | Асфальт | 116 | 0.8 | Нет |  | Скатная | 3 | Дерево |  | Нет |  | Керамзит или шлак |  | Нет |  | Абсоцементные листы и волнистый шифер |  | 700.8 | Нет |  | Наружный неорганизованный | [10 empty] | Нет | [23 empty] | 89.6 | 1 | 1 | 4 | 63.5 | Закрытая | Аллюминий | Нет |  | 22.7 | Нет |  | Нет | [5 empty] | Установлен(ы) | 1 |  |  | Да | 2013 | Нет |  | Имеется |  |  | Центральное | 1 | Черная сталь |  | 93.8 | Нет |  | 16 | Смешанный | сталь, чугун | Нет |  | Необходима установка | [5 empty] | Да | 2 | Чугун |  | 122 | Нет |  | Центральное (сетевой природный газ) | 1 | 69 | Нет |  | Да | Внешняя котельная |  |  |  | 0.08 | 1 | Закрытая | Вертикальная | Черная сталь |  | 397.4 | Нет |  | 36 | Смешанный | Чугун, сталь | Нет |  | Нет |  |  |  | Нет |  |  |  | Установлен(ы) | 1 |  |  | Да | 2010 | Нет |  | Отсутствует по причине, указанной в: п. 3 Критериев (приказ № 627) - кроме домов, введеных в эксплуатацию после 1 января 2010 года |  |  | Да | Водогрейная колонка
Славянский район, г. Славянск-на-Кубани, ул. Полковая, д. 399 | Подготовлен | 100,0 (151/151) | 03 423 000 | Славянск-на-Кубани | 353560, Краснодарский край, Славянский р-н, Славянск-на-Кубани г, Полковая ул, дом № 399 | Да | 1832 | Да | 1832 | 23:48:0103027:148 | 1832 |  |  | Нет |  | Типовой | Группа I | 1970 |  |  | 40 | Да | 30 | 10.03.2010 | Нет |  |  |  | 5.6 | 5.6 | 545.1 | 115.2 | 2 | 2 | 2 | 718.8 | 16 | 481.2 | 16 | 481.2 | 16 | Да | 16 | 481.2 | 16 | Нет |  |  |  | Нет |  |  |  | Нет |  |  |  | Нет |  |  |  | Нет |  |  |  | Нет |  |  |  | Нет |  |  |  | Нет |  |  |  | 2 | 237.6 | УО | ООО УО "Славянец" | 1 | 10.06.2006 | Решение общего собрания собственников помещений в МКД | Да | 2 | 10.11.2012 |  |  |  | 17.06.1992 |  | Ленточный |  | Железобетон |  | 83.4 | м3 |  |  | Нет |  | Нет | [13 empty] | 0.4 | Кирпич |  | Отсутствует |  | 437.6 | Нет |  | Нет | [5 empty] | Нет | [5 empty] | Да | 2 | 2.9 | Дерево - хвойных пород |  | Нет |  | 2 | 4.8 | Дерево |  | Нет |  | Иной | Асфальт | 116.2 | 0.8 | Нет |  | Скатная | 3 | Дерево |  | Нет |  | Керамзит или шлак |  | Нет |  | Абсоцементные листы и волнистый шифер |  | 703.4 | Нет |  | Наружный неорганизованный | [10 empty] | Нет | [23 empty] | 89.6 | 1 | 1 | 4 | 62.4 | Закрытая | Аллюминий | Нет |  | 21.4 | Нет |  | Нет | [5 empty] | Установлен(ы) | 1 |  |  | Да | 2013 | Нет |  | Имеется |  |  | Центральное | 1 | Черная сталь |  | 93.4 | Нет |  | 16 | Смешанный | сталь, чугун | Нет |  | Необходима установка | [5 empty] | Да | 2 | Чугун |  | 120.3 | Нет |  | Центральное (сетевой природный газ) | 1 | 67.8 | Нет |  | Да | Внешняя котельная |  |  |  | 0.08 | 1 | Закрытая | Вертикальная | Черная сталь |  | 396.4 | Нет |  | 36 | Смешанный | Чугун, сталь | Нет |  | Нет |  |  |  | Нет |  |  |  | Установлен(ы) | 1 |  |  | Да | 2010 | Нет |  | Имеется |  |  | Да | Водогрейная колонка
Славянский район, г. Славянск-на-Кубани, ул. Промышленная, д. 12 | Подготовлен | 100,0 (163/163) | 03 423 000 | Славянск-на-Кубани | 353560, Краснодарский край, Славянский р-н, Славянск-на-Кубани г, Промышленная ул, дом № 12 | Да | 1107 | Да | 1107 | 23:48:0402032:18 | 1107 | 14013 |  | Нет |  | Типовой | Группа I | 1956 |  |  | 19 | Да | 36 | 17.05.2010 | Нет |  |  |  | 5.6 | 5.6 | 279 | 74.3 | 2 | 2 | 1 | 689.5 | 8 | 397.1 | 8 | 397.1 | 8 | Да | 8 | 397.1 | 8 | Нет |  |  |  | Нет |  |  |  | Нет |  |  |  | Нет |  |  |  | Нет |  |  |  | Нет |  |  |  | Нет |  |  |  | Нет |  |  |  | 1 | 292.4 | ТСЖ | Промышленная 12 | 1 | 21.05.2007 | Решение общего собрания собственников помещений в МКД | [6 empty] | 12.05.1999 |  | Ленточный |  | Железобетон |  | 47.1 | м3 |  |  | Нет |  | Нет | [13 empty] | 0.4 | Кирпич |  | Отсутствует |  | 272.1 | Нет |  | Нет | [5 empty] | Нет | [5 empty] | Да | 1 | 1.7 | Дерево - хвойных пород |  | Нет |  | 1 | 2.2 | Металл с утеплителем |  | Нет |  | Иной | Асфальт | 75 | 0.8 | Нет |  | Скатная | 3.5 | Дерево |  | Нет |  | Керамзит или шлак |  | Да | 2008 | Абсоцементные листы и волнистый шифер |  | 293 | Да | 2008 | Наружный организованный |  | Оцинкованная сталь |  | 74 | Да | 2008 | 9 | 50.4 | Да | 2008 | Нет | [23 empty] | 44.8 | 1 | 1 | 2 | 30.9 | Закрытая | Аллюминий | Нет |  | 9.6 | Нет |  | Нет | [5 empty] | Требуется установка | [5 empty] | Нет |  | Имеется |  |  | Центральное | 1 | Черная сталь |  | 46.9 | Нет |  | 11 | Смешанный | сталь, чугун | Нет |  | Необходима установка | [5 empty] | Да | 1 | Чугун |  | 54.6 | Нет |  | Центральное (сетевой природный газ) | 1 | 48.7 | Нет |  | Да | Внешняя котельная |  |  |  | 0.05 | 1 | Закрытая | Вертикальная | Черная сталь |  | 224.7 | Нет |  | 25 | Смешанный | Чугун, сталь | Нет |  | Нет |  |  |  | Нет |  |  |  | Установка не требуется |  |  | Отсутствует по причине, указанной в: ч.1 ст.13 261-ФЗ (3 причины) |  |  | Нет |  | Отсутствует по причине, указанной в: ч.1 ст.13 261-ФЗ (3 причины) |  |  | Да | Внешняя котельная |  |  |  | 0.05 | 1 | Черная сталь |  | 92.3 | Нет |  | 16 | Смешанный | сталь,чугун | Нет |  | Требуется установка | [5 empty] | Нет
Славянский район, г. Славянск-на-Кубани, ул. Промышленная, д. 16 | Подготовлен | 100,0 (184/184) | 03 423 000 | Славянск-на-Кубани | 353560, Краснодарский край, Славянский р-н, Славянск-на-Кубани г, Промышленная ул, дом № 16 | Да | 1846 | Да | 1846 | 23:48:0402024:2 | 1846 |  |  | Нет |  | Типовой | Группа I | 1971 |  |  | 39 | Да | 33 | 14.05.2010 | Нет |  |  |  | 5.5 | 5.5 | 567.3 | 116.3 | 2 | 2 | 3 | 684.5 | 16 | 432.2 | 16 | 432.2 | 16 | Да | 16 | 432.2 | 16 | Нет |  |  |  | Нет |  |  |  | Нет |  |  |  | Нет |  |  |  | Нет |  |  |  | Нет |  |  |  | Нет |  |  |  | Нет |  |  |  | 3 | 252.3 | УО | ООО УО "Славянец" | 1 | 05.08.2007 | Решение общего собрания собственников помещений в МКД | Да | 6 | 12.05.2012 |  |  |  | 25.05.1993 |  | Ленточный |  | Железобетон |  | 84.7 | м3 |  |  | Нет |  | Нет | [13 empty] | 0.4 | Кирпич |  | Отсутствует |  | 447.8 | Нет |  | Нет | [5 empty] | Нет | [5 empty] | Да | 3 | 4.32 | Дерево - хвойных пород |  | Нет |  | 3 | 7.2 | Дерево |  | Нет |  | Иной | Асфальт | 117.5 | 0.8 | Нет |  | Скатная | 3.5 | Дерево |  | Да | 2010 | Керамзит или шлак |  | Да | 2010 | Металпрофиль (металлочерепица) |  | 737.5 | Да | 2010 | Наружный организованный |  | Оцинкованная сталь с полимерным покрытием (для крыш из металлопрофиля (металлочерепицы)) |  | 116 | Да | 2010 | 8 | 42 | Да | 2010 | Нет | [23 empty] | 89.6 | 1 | 1 | 6 | 68.7 | Закрытая | Аллюминий | Нет |  | 29.1 | Нет |  | Нет | [5 empty] | Установлен(ы) | 1 |  |  | Да | 2010 | Нет |  | Имеется |  |  | Центральное | 1 | Металлополимер |  | 96.4 | Да | 2010 | 24 | Смешанный | сталь, чугун | Да | 2010 | Установлен(ы) | 1 |  |  | Да | 2010 | Да | 3 | Пластик |  | 124.1 | Да | 2010 | Центральное (сетевой природный газ) | 1 | 70.1 | Нет |  | Да | Внешняя котельная |  |  |  | 0.08 | 1 | Закрытая | Вертикальная | Смешанный | пластик-сталь | 408.2 | Нет |  | 57 | Смешанный | Чугун, сталь | Нет |  | Нет |  |  |  | Нет |  |  |  | Установлен(ы) | 1 |  |  | Да | 2010 | Нет |  | Отсутствует по причине, указанной в: ч.1 ст.13 261-ФЗ (3 причины) |  |  | Да | Внешняя котельная |  |  |  | 0.08 | 1 | Металлополимер |  | 189.3 | Да | 2010 | 35 | Смешанный | сталь,чугун | Да | 2010 | Установлен(ы) | 1 |  |  | Да | 2010 | Нет
Славянский район, г. Славянск-на-Кубани, ул. Промышленная, д. 18 | Подготовлен | 100,0 (160/160) | 03 423 000 | Славянск-на-Кубани | 353560, Краснодарский край, Славянский р-н, Славянск-на-Кубани г, Промышленная ул, дом № 18 | Да | 950 | Да | 950 | 23:48:0402024:3 | 950 |  |  | Нет |  | Типовой | Группа I | 1970 |  |  | 20 | Да | 33 | 14.05.2010 | Нет |  |  |  | 5.5 | 5.5 | 298 | 86.6 | 2 | 2 | 2 | 413 | 16 | 279.8 | 16 | 279.8 | 16 | Да | 16 | 279.8 | 16 | Нет |  |  |  | Нет |  |  |  | Нет |  |  |  | Нет |  |  |  | Нет |  |  |  | Нет |  |  |  | Нет |  |  |  | Нет |  |  |  | 2 | 133.2 | УО | ООО УО "Славянец" | 1 | 05.08.2007 | Решение общего собрания собственников помещений в МКД | Да | 6 | 12.05.2012 |  |  |  | 25.05.1993 |  | Ленточный |  | Железобетон |  | 57.3 | м3 |  |  | Нет |  | Нет | [13 empty] | 0.4 | Кирпич |  | Отсутствует |  | 333.4 | Нет |  | Нет | [5 empty] | Нет | [5 empty] | Да | 2 | 1.8 | Дерево - хвойных пород |  | Нет |  | 2 | 4.8 | Металл без утеплителя |  | Нет |  | Иной | Асфальт | 87.4 | 0.8 | Нет |  | Скатная | 3.5 | Дерево |  | Нет |  | Керамзит или шлак |  | Нет |  | Абсоцементные листы и волнистый шифер |  | 387.4 | Нет |  | Наружный неорганизованный | [10 empty] | Нет | [23 empty] | 44.8 | 1 | 1 | 4 | 49.8 | Закрытая | Аллюминий | Нет |  | 20.4 | Нет |  | Нет | [5 empty] | Требуется установка | [5 empty] | Нет |  | Имеется |  |  | Центральное | 1 | Черная сталь |  | 63.8 | Нет |  | 10 | Смешанный | сталь, чугун | Нет |  | Необходима установка | [5 empty] | Да | 2 | Чугун |  | 69.8 | Нет |  | Центральное (сетевой природный газ) | 1 | 50.4 | Нет |  | Да | Внешняя котельная |  |  |  | 0.08 | 1 | Закрытая | Вертикальная | Черная сталь |  | 268.2 | Нет |  | 25 | Смешанный | Чугун, сталь | Нет |  | Нет |  |  |  | Нет |  |  |  | Установлен(ы) | 1 |  |  | Да | 2013 | Нет |  | Отсутствует по причине, указанной в: ч.1 ст.13 261-ФЗ (3 причины) |  |  | Да | Внешняя котельная |  |  |  | 0.08 | 1 | Черная сталь |  | 120.8 | Нет |  | 19 | Смешанный | сталь,чугун | Нет |  | Установка не требуется |  |  | Отсутствует по причине, указанной в: ч.1 ст.13 261-ФЗ (3 причины) |  |  | Нет
Славянский район, г. Славянск-на-Кубани, ул. Промышленная, д. 63 | Подготовлен | 100,0 (131/131) | 03 423 000 | Славянск-на-Кубани | 353560, Краснодарский край, Славянский р-н, Славянск-на-Кубани г, Промышленная ул, дом № 63 | Да | 2200 | Да | 2200 | 23:48:0402010:19 | 2200 |  |  | Нет |  | Типовой | Группа I | 1970 |  |  | 19 | Да | 27 | 07.05.2010 | Нет |  |  |  | 5.6 | 5.6 | 250 | 65.4 | 2 | 2 | 1 | 368.3 | 8 | 223.7 | 8 | 223.7 | 8 | Да | 8 | 223.7 | 8 | Нет |  |  |  | Нет |  |  |  | Нет |  |  |  | Нет |  |  |  | Нет |  |  |  | Нет |  |  |  | Нет |  |  |  | Нет |  |  |  | 1 | 144.6 | УО | ООО УО "Славянец" | 1 | 02.07.2007 | Решение общего собрания собственников помещений в МКД | Да | 2 | 14.08.2012 |  |  |  | 21.02.1995 |  | Ленточный |  | Железобетон |  | 46.5 | м3 |  |  | Нет |  | Нет | [13 empty] | 0.5 | Кирпич |  | Отсутствует |  | 256.3 | Нет |  | Нет | [5 empty] | Нет | [5 empty] | Да | 2 | 2.4 | Дерево - хвойных пород |  | Нет |  | 1 | 4 | Металл без утеплителя |  | Нет |  | Иной | Асфальт | 66.4 | 0.8 | Нет |  | Скатная | 3.5 | Дерево |  | Нет |  | Керамзит или шлак |  | Нет |  | Абсоцементные листы и волнистый шифер |  | 325 | Нет |  | Наружный неорганизованный | [10 empty] | Нет | [23 empty] | 44.8 | 1 | 1 | 2 | 31.1 | Закрытая | Аллюминий | Нет |  | 9.7 | Нет |  | Нет | [5 empty] | Требуется установка | [5 empty] | Нет |  | Имеется |  |  | Центральное | 1 | Смешанный | сталь, пластик | 46.7 | Нет |  | 11 | Смешанный | сталь, чугун | Нет |  | Необходима установка | [5 empty] | Да | 1 | Смешанный | Чугун, пластик | 54.1 | Нет |  | Центральное (сетевой природный газ) | 1 | 49.5 | Нет |  | Да | Квартирные котлы | [36 empty] | Да | Водогрейная колонка
Славянский район, г. Славянск-на-Кубани, ул. Промышленная, д. 63, корп. 1 | Подготовлен | 100,0 (138/138) | 03 423 000 | Славянск-на-Кубани | 353560, Краснодарский край, Славянский р-н, Славянск-на-Кубани г, Промышленная ул, дом № 63, корпус 1 | Да | 772 | Да | 772 | 23:48:0402010:1086 | 772 |  |  | Нет |  | Типовой | Группа I | 2015 |  |  | 18 | Нет |  |  | Нет |  |  |  | 8.5 | 8.5 | 144.9 | 48.3 | 3 | 3 | 1 | 429.3 | 9 | 378.7 | 9 | 378.7 | 9 | Да | 9 | 378.7 | 9 | Нет |  |  |  | Нет |  |  |  | Нет |  |  |  | Нет |  |  |  | Нет |  |  |  | Нет |  |  |  | Нет |  |  |  | Нет |  |  |  | 1 | 50.6 | УО | ООО УО "Славянец" | 1 | 12.11.2015 | Решение общего собрания собственников помещений в МКД | Да | 2 | 15.12.2015 |  |  |  | 10.11.2015 |  | Ленточный |  | Железобетон |  | 89.3 | м3 |  |  | Нет |  | Нет | [13 empty] | 0.4 | Иной | легкобетонные | Окраска фактурная |  | 287.3 | Нет |  | Нет | [5 empty] | Нет | [5 empty] | Да | 2 | 3.8 | Металлопластик |  | Нет |  | 1 | 2.4 | Металл с утеплителем |  | Нет |  | Армированный бетон |  | 50.1 | 1 | Нет |  | Скатная | 3 | Дерево |  | Нет |  | Минеральная плита |  | Нет |  | Металпрофиль (металлочерепица) |  | 188.4 | Нет |  | Наружный организованный |  | Оцинкованная сталь с полимерным покрытием (для крыш из металлопрофиля (металлочерепицы)) |  | 48 | Нет |  | 6 | 48 | Нет |  | Нет | [23 empty] | 50.4 | 1 | 1 | 3 | 77.2 | Закрытая | Медь | Нет |  | 69.5 | Нет |  | Нет | [5 empty] | Установлен(ы) | 1 |  |  | Да | 2015 | Нет |  | Имеется |  |  | Центральное | 1 | Металлополимер |  | 51.3 | Нет |  | 24 | Смешанный | сталь, чугун | Нет |  | Установлен(ы) | 1 |  |  | Да | 2015 | Да | 1 | Пластик |  | 59.2 | Нет |  | Центральное (сетевой природный газ) | 1 | 44.2 | Нет |  | Да | Квартирные котлы | [36 empty] | Да | Водогрейная колонка
Славянский район, г. Славянск-на-Кубани, ул. Промышленная, д. 65 | Подготовлен | 100,0 (129/129) | 03 423 000 | Славянск-на-Кубани | 353560, Краснодарский край, Славянский р-н, Славянск-на-Кубани г, Промышленная ул, дом № 65 | Да | 2200 | Да | 2200 | 23:48:0402010:21 | 2200 |  |  | Нет |  | Типовой | Группа I | 1971 |  |  | 19 | Да | 30 | 21.03.2005 | Нет |  |  |  | 5.6 | 5.6 | 258 | 66.4 | 2 | 2 | 1 | 368.7 | 8 | 230 | 8 | 230 | 8 | Да | 8 | 230 | 8 | Нет |  |  |  | Нет |  |  |  | Нет |  |  |  | Нет |  |  |  | Нет |  |  |  | Нет |  |  |  | Нет |  |  |  | Нет |  |  |  | 1 | 138.7 | УО | ООО УО "Славянец" | 1 | 21.03.2005 | Решение общего собрания собственников помещений в МКД | Нет | [5 empty] | 21.09.1993 |  | Ленточный |  | Железобетон |  | 45.1 | м3 |  |  | Нет |  | Нет | [13 empty] | 0.4 | Кирпич |  | Отсутствует |  | 255.1 | Нет |  | Нет | [5 empty] | Нет | [5 empty] | Да | 2 | 2.4 | Металлопластик |  | Нет |  | 1 | 4 | Металл без утеплителя |  | Нет |  | Иной | Асфальт | 67.3 | 0.8 | Нет |  | Скатная | 3.5 | Дерево |  | Нет |  | Керамзит или шлак |  | Нет |  | Абсоцементные листы и волнистый шифер |  | 326 | Нет |  | Наружный неорганизованный | [10 empty] | Нет | [23 empty] | 44.8 | 1 | 1 | 2 | 30.1 | Закрытая | Медь | Нет |  | 9.6 | Нет |  | Нет | [5 empty] | Требуется установка | [5 empty] | Нет |  | Имеется |  |  | Центральное | 1 | Смешанный | сталь, пластик | 47.1 | Нет |  | 11 | Смешанный | сталь, чугун | Нет |  | Необходима установка | [5 empty] | Да | 1 | Смешанный | Чугун, пластик | 54.9 | Нет |  | Центральное (сетевой природный газ) | 1 | 33.5 | Нет |  | Да | Квартирные котлы | [36 empty] | Да | Водогрейная колонка
Славянский район, г. Славянск-на-Кубани, ул. Промышленная, д. 67 | Подготовлен | 100,0 (135/135) | 03 423 000 | Славянск-на-Кубани | 353560, Краснодарский край, Славянский р-н, Славянск-на-Кубани г, Промышленная ул, дом № 67 | Да | 853 | Да | 853 | 23:48:0402010:23 | 853 |  |  | Нет |  | Типовой | Группа I | 1980 |  |  | 22 | Да | 33 | 17.05.2010 | Нет |  |  |  | 6.6 | 6.6 | 287.7 | 71.2 | 2 | 2 | 1 | 442 | 9 | 406.6 | 9 | 406.6 | 9 | Да | 9 | 406.6 | 9 | Нет |  |  |  | Нет |  |  |  | Нет |  |  |  | Нет |  |  |  | Нет |  |  |  | Нет |  |  |  | Нет |  |  |  | Нет |  |  |  | 1 | 35.4 | Непосредственное управление |  | 1 | 05.08.2008 | Решение общего собрания собственников помещений в МКД | Нет | [5 empty] | 01.08.1996 |  | Ленточный |  | Железобетон |  | 50.1 | м3 |  |  | Нет |  | Да | 231.4 | Уплотненный грунт |  | Кирпич |  | 1.9 | 135.3 | Плоское | Железобетон |  | 287 | Нет |  | 0.4 | Кирпич |  | Отсутствует |  | 317.3 | Нет |  | Нет | [5 empty] | Нет | [5 empty] | Да | 2 | 2 | Дерево - хвойных пород |  | Нет |  | 1 | 4 | Металл без утеплителя |  | Нет |  | Иной | Бетон | 72.8 | 0.9 | Нет |  | Скатная | 3.5 | Дерево |  | Нет |  | Керамзит или шлак |  | Нет |  | Абсоцементные листы и волнистый шифер |  | 374 | Нет |  | Наружный неорганизованный | [10 empty] | Нет | [23 empty] | 50.4 | 1 | 1 | 2 | 35.8 | Закрытая | Аллюминий | Нет |  | 27.3 | Нет |  | Нет | [5 empty] | Требуется установка | [5 empty] | Нет |  | Имеется |  |  | Центральное | 1 | Черная сталь |  | 55.6 | Нет |  | 12 | Иной | сталь, чугун | Нет |  | Необходима установка | [5 empty] | Да | 1 | Чугун |  | 62.7 | Нет |  | Центральное (сетевой природный газ) | 1 | 47.1 | Нет |  | Да | Квартирные котлы | [36 empty] | Да | Водогрейная колонка
Славянский район, г. Славянск-на-Кубани, ул. Промышленная, д. 69 | Подготовлен | 100,0 (133/133) | 03 423 000 | Славянск-на-Кубани | 353560, Краснодарский край, Славянский р-н, Славянск-на-Кубани г, Промышленная ул, дом № 69 | Да | 2500 | Да | 2500 | 23:48:0402010:24 | 2500 |  |  | Нет |  | Типовой | Группа I | 1979 |  |  | 41 | Да | 37 | 17.05.2010 | Нет |  |  |  | 6.6 | 6.6 | 625.6 | 125.7 | 2 | 2 | 3 | 892 | 18 | 511.8 | 18 | 511.8 | 18 | Да | 18 | 511.8 | 18 | Нет |  |  |  | Нет |  |  |  | Нет |  |  |  | Нет |  |  |  | Нет |  |  |  | Нет |  |  |  | Нет |  |  |  | Нет |  |  |  | 3 | 380.2 | УО | ООО "Жилсервис" | 1 | 01.08.2009 | Решение общего собрания собственников помещений в МКД | Да | 2 | 12.08.2012 |  |  |  | 01.05.1999 |  | Ленточный |  | Железобетон |  | 86.7 | м3 |  |  | Нет |  | Нет | [13 empty] | 0.4 | Кирпич |  | Отсутствует |  | 462.3 | Нет |  | Нет | [5 empty] | Нет | [5 empty] | Да | 3 | 4.3 | Металлопластик |  | Нет |  | 3 | 7.8 | Металл без утеплителя |  | Нет |  | Армированный бетон |  | 126.4 | 0.8 | Нет |  | Скатная | 3.5 | Дерево |  | Нет |  | Керамзит или шлак |  | Нет |  | Абсоцементные листы и волнистый шифер |  | 784.3 | Нет |  | Наружный неорганизованный | [10 empty] | Нет | [23 empty] | 100.8 | 1 | 1 | 6 | 73.1 | Закрытая | Аллюминий | Нет |  | 32.1 | Нет |  | Нет | [5 empty] | Установлен(ы) | 1 |  |  | Да | 2012 | Нет |  | Имеется |  |  | Центральное | 1 | Смешанный | сталь, пластик | 106.1 | Нет |  | 20 | Смешанный | сталь, чугун | Нет |  | Необходима установка | [5 empty] | Да | 3 | Смешанный | Чугун, пластик | 124.6 | Нет |  | Центральное (сетевой природный газ) | 1 | 75.1 | Нет |  | Да | Квартирные котлы | [36 empty] | Да | Водогрейная колонка
Славянский район, г. Славянск-на-Кубани, ул. Рыночная, д. 153, корп. Б | Подготовлен | 100,0 (166/166) | 03 423 000 | Славянск-на-Кубани | 353560, Краснодарский край, Славянский р-н, Славянск-на-Кубани г, Рыночная ул, дом № 153, корпус б | Да | 1863 | Да | 1863 | 23:48:0201028:12 | 1863 |  |  | Нет |  | Типовой | Группа I | 1975 |  |  | 140 | Да | 20 | 26.05.2010 | Нет |  |  |  | 15.8 | 15.8 | 590 | 119.4 | 5 | 5 | 2 | 2454.9 | 40 | 1795.9 | 39 | 1740.9 | 39 | Да | 39 | 1740.9 | 39 | Нет |  |  |  | Нет |  |  |  | Нет |  |  |  | Да | 1 | 55 | 1 | Нет |  |  |  | Нет |  |  |  | Нет |  |  |  | Да | 1 | 55 | 1 | 3 | 659 | УО | ООО "Жилсервис" | 1 | 10.03.2006 | Решение общего собрания собственников помещений в МКД | Да | 1 | 05.12.2012 |  |  |  | 03.03.1993 |  | Ленточный |  | Железобетон |  | 253.5 | м3 |  |  | Нет |  | Нет | [13 empty] | 0.3 | Крупнопанельные однослойные |  | Отсутствует |  | 1200 | Нет |  | Нет | [5 empty] | Нет | [5 empty] | Да | 8 | 48.17 | Дерево - хвойных пород |  | Нет |  | 3 | 16.92 | Металл без утеплителя |  | Нет |  | Иной | Асфальт | 140.6 | 0.7 | Нет |  | Скатная | 3 | Дерево |  | Нет |  | Керамзит или шлак |  | Нет |  | Абсоцементные листы и волнистый шифер |  | 860 | Нет |  | Наружный организованный |  | Оцинкованная сталь |  |  | Нет |  | 6 | 82 | Нет |  | Нет | [23 empty] | 210 | 1 | 1 | 11 | 65 | Закрытая | Аллюминий | Нет |  | 52 | Нет |  | Нет |  | Скрытая | Алюминий | Нет |  | Требуется установка | [5 empty] | Нет |  | Имеется |  |  | Центральное | 1 | Оцинкованная сталь |  | 325 | Нет |  | 8 | Смешанный | сталь, чугун | Нет |  | Необходима установка | [5 empty] | Да | 2 | Смешанный | Чугун, пластик | 260 | Нет |  | Центральное (сетевой природный газ) | 2 | 285 | Нет |  | Да | Внешняя котельная |  |  |  | 0.15 | 1 | Закрытая | Горизонтальная | Черная сталь |  | 401 | Нет |  | 8 | Чугун |  | Нет |  | Нет |  |  |  | Нет |  |  |  | Требуется установка | [5 empty] | Нет |  | Имеется |  |  | Да | Внешняя котельная |  |  |  | 0.15 | 1 | Черная сталь |  | 325 | Нет |  | 8 | Сталь |  | Нет |  | Требуется установка | [5 empty] | Нет
Славянский район, г. Славянск-на-Кубани, ул. Рыночная, д. 242 | Подготовлен | 100,0 (150/150) | 03 423 000 | Славянск-на-Кубани | 353560, Краснодарский край, Славянский р-н, Славянск-на-Кубани г, Рыночная ул, дом № 242 | Да | 1160 | Да | 1160 | 23:48:0201023:16 | 1160 | 14052 |  | Нет |  | Типовой | Группа I | 1958 |  |  | 34 | Да | 33 | 17.05.2010 | Нет |  |  |  | 6.2 | 6.2 | 432.6 | 94.1 | 2 | 2 | 2 | 670.7 | 16 | 428.9 | 16 | 428.9 | 16 | Да | 16 | 428.9 | 16 | Нет |  |  |  | Нет |  |  |  | Нет |  |  |  | Нет |  |  |  | Нет |  |  |  | Нет |  |  |  | Нет |  |  |  | Нет |  |  |  | 2 | 241.8 | ТСЖ | ТСЖ Рыночная,242 | 1 | 01.08.2009 | Решение общего собрания собственников помещений в МКД | [6 empty] | 01.05.1999 |  | Ленточный |  | Бутовый камень |  | 80.4 | м3 |  |  | Нет |  | Нет | [13 empty] | 0.4 | Кирпич |  | Окраска фактурная |  | 404.8 | Да | 2012 | Нет | [5 empty] | Нет | [5 empty] | Да | 4 | 2.4 | Металлопластик |  | Да | 2012 | 2 | 4.4 | Металл без утеплителя |  | Да | 2012 | Армированный бетон |  | 95.6 | 0.9 | Да | 2012 | Скатная | 3.5 | Дерево |  | Да | 2008 | Керамзит или шлак |  | Да | 2008 | Абсоцементные листы и волнистый шифер |  | 582 | Да | 2008 | Наружный организованный |  | Оцинкованная сталь |  |  | Да | 2008 | 6 | 35.8 | Да | 2008 | Нет | [23 empty] | 89.6 | 1 | 1 | 4 | 56.7 | Закрытая | Медь | Да | 2009 | 21.8 | Да | 2009 | Нет | [5 empty] | Установлен(ы) | 1 |  |  | Нет | 2012 | Да | 4 |  | Да | 2009 | Центральное | 1 | Металлополимер |  | 88.1 | Нет |  | 18 | Смешанный | сталь, чугун | Нет |  | Установлен(ы) | 1 |  |  | Да | 2012 | Да | 2 | Пластик |  | 106.8 | Да | 2009 | Центральное (сетевой природный газ) | 1 | 58.7 | Нет |  | Да | Печное (квартирное) | [36 empty] | Да | Водогрейная колонка
Славянский район, г. Славянск-на-Кубани, ул. Совхозная, д. 75, корп. 1 | Подготовлен | 100,0 (199/199) | 03 423 000 | Славянск-на-Кубани | 353560, Краснодарский край, Славянский р-н, Славянск-на-Кубани г, Совхозная ул, дом № 75, корпус 1 | Да | 5489 | Да | 5489 | 23:48:0102017:23 | 5489 |  |  | Нет |  | Типовой | Группа I | 1984 |  |  | 257 | Да | 18 | 12.05.2010 | Нет |  |  |  | 13.5 | 13.5 | 1434.5 | 274.2 | 5 | 5 | 8 | 7328.8 | 98 | 5132.5 | 98 | 5132.5 | 98 | Да | 98 | 5132.5 | 98 | Нет |  |  |  | Нет |  |  |  | Нет |  |  |  | Нет |  |  |  | Нет |  |  |  | Нет |  |  |  | Нет |  |  |  | Нет |  |  |  | 9 | 2196.3 | ЖСК | ЖСК № 5 | 1 | 24.08.1984 | Решение общего собрания собственников помещений в МКД | [8 empty] | Ленточный |  | Железобетон |  | 369.4 | м3 |  |  | Нет |  | Да | 1142.7 | Бетон |  | Кирпич |  | 2 | 677.7 | Плоское | Железобетон |  | 1434.5 | Нет |  | 0.5 | Кирпич |  | Отсутствует |  | 2589.3 | Нет |  | Нет | [5 empty] | Нет | [5 empty] | Да | 32 | 16 | Металлопластик |  | Нет |  | 8 | 19.2 | Металл с утеплителем |  | Нет |  | Армированный асфальтобетон |  | 276.9 | 1 | Да | 2016 | Плоская (совмещенная) |  |  |  | Да | 2009 | Иной | мягкая кровля | Да | 2009 | Рулонные материалы (в 3-4 слоя) |  | 1577.2 | Да | 2009 | Внутренний |  | Трубы для внутреннего водостока - стальные |  |  | Да | 2009 | 8 | 147.9 | Нет |  | Нет | [23 empty] | 548.8 | 1 | 1 | 40 | 251.3 | Закрытая | Медь | Да | 2010 | 240.9 | Да | 2010 | Нет | [5 empty] | Установлен(ы) | 1 |  |  | Да | 2010 | Да | 24 |  | Да | 2013 | Центральное | 1 | Металлополимер |  | 417.6 | Да | 2012 | 92 | Смешанный | сталь, чугун | Да | 2012 | Установлен(ы) | 1 |  |  | Да | 2012 | Да | 8 | Пластик |  | 593.8 | Да | 2010 | Центральное (сетевой природный газ) | 1 | 128.3 | Нет |  | Да | Внешняя котельная |  |  |  | 0.18 | 1 | Закрытая | Вертикальная | Металлополимер |  | 1628.3 | Да | 2010 | 219 | Смешанный | Чугун, сталь | Да | 2010 | Нет |  |  |  | Нет |  |  |  | Установлен(ы) | 1 |  |  | Да | 2010 | Да | 1 | Имеется | Да | 2011 | Да | Внешняя котельная |  |  |  | 0.18 | 1 | Металлополимер |  | 809.6 | Да | 2010 | 118 | Смешанный | сталь,чугун | Да | 2010 | Установлен(ы) | 1 |  |  | Да | 2010 | Да | 1 | Имеется | Да | 2012
Славянский район, г. Славянск-на-Кубани, ул. Совхозная, д. 75, корп. 3 | Подготовлен | 100,0 (179/179) | 03 423 000 | Славянск-на-Кубани | 353560, Краснодарский край, Славянский р-н, Славянск-на-Кубани г, Совхозная ул, дом № 75/3 | Да | 2700 | Да | 2700 | 23:48:0102017:25 | 2700 |  |  | Нет |  | Типовой | Группа I | 1993 |  |  | 118 | Да | 19 | 22.05.2010 | Нет |  |  |  | 13.8 | 13.8 | 838.2 | 160 | 5 | 5 | 4 | 3925.6 | 60 | 2895.1 | 60 | 2895.1 | 60 | Да | 60 | 2895.1 | 60 | Нет |  |  |  | Нет |  |  |  | Нет |  |  |  | Нет |  |  |  | Нет |  |  |  | Нет |  |  |  | Нет |  |  |  | Нет |  |  |  | 5 | 1030.5 | УО | ООО "Жилсервис" | 1 | 12.04.2007 | Решение общего собрания собственников помещений в МКД | Да | 1 | 02.07.2011 |  |  |  | 20.05.1993 |  | Ленточный |  | Железобетон |  | 203.6 | м3 |  |  | Нет |  | Да | 800.6 | Уплотненный грунт |  | Бетонные (железобетонные) блоки |  | 1.8 | 422.1 | Плоское | Железобетон |  | 838 | Нет |  | 0.4 | Кирпич |  | Отсутствует |  | 1546.6 | Нет |  | Нет | [5 empty] | Нет | [5 empty] | Да | 4 | 60 | Металлопластик |  | Нет |  | 4 | 18.1 | Металл без утеплителя |  | Нет |  | Иной | Асфальт | 161.8 | 0.9 | Нет |  | Скатная | 3.5 | Дерево |  | Нет |  | Керамзит или шлак |  | Нет |  | Абсоцементные листы и волнистый шифер |  | 1089 | Нет |  | Наружный организованный |  | Оцинкованная сталь |  |  | Нет |  | 8 | 111.2 | Нет |  | Нет | [23 empty] | 336 | 1 | 1 | 20 | 142.3 | Закрытая | Аллюминий | Нет |  | 196.3 | Нет |  | Нет | [5 empty] | Установлен(ы) | 1 |  |  | Да | 2013 | Нет |  | Имеется |  |  | Центральное | 1 | Смешанный | сталь, пластик | 250.4 | Нет |  | 49 | Смешанный | сталь, чугун | Нет |  | Необходима установка | [5 empty] | Да | 4 | Смешанный | Чугун, пластик | 296.1 | Нет |  | Центральное (сетевой природный газ) | 1 | 163.4 | Нет |  | Да | Внешняя котельная |  |  |  | 0.1 | 1 | Закрытая | Вертикальная | Черная сталь |  | 982.1 | Нет |  | 117 | Смешанный | Чугун, сталь, | Нет |  | Нет |  |  |  | Нет |  |  |  | Установлен(ы) | 1 |  |  | Да | 2013 | Нет |  | Имеется |  |  | Да | Внешняя котельная |  |  |  | 0.1 | 1 | Смешанный | Пластик, сталь | 491.3 | Нет |  | 72 | Смешанный | сталь,чугун | Нет |  | Требуется установка | [5 empty] | Нет
Славянский район, г. Славянск-на-Кубани, ул. Спортивная, д. 10 | Подготовлен | 100,0 (167/167) | 03 423 000 | Славянск-на-Кубани | 353560, Краснодарский край, Славянский р-н, Славянск-на-Кубани г, Спортивная ул, дом № 10 | Да | 1632 | Да | 1632 | 23:48:0402015:4 | 1632 |  |  | Нет |  | Типовой | Группа I | 1972 |  |  | 46 | Да | 26 | 01.04.2010 | Нет |  |  |  | 5.4 | 5.4 | 652.2 | 124 | 2 | 2 | 3 | 839.8 | 18 | 482.2 | 18 | 482.2 | 18 | Да | 18 | 482.2 | 18 | Нет |  |  |  | Нет |  |  |  | Нет |  |  |  | Нет |  |  |  | Нет |  |  |  | Нет |  |  |  | Нет |  |  |  | Нет |  |  |  | 3 | 357.6 | УО | ООО УО "Славянец" | 1 | 02.04.2006 | Решение общего собрания собственников помещений в МКД | Да | 2 | 05.07.2012 |  |  |  | 02.09.1995 |  | Ленточный |  | Железобетон |  | 96.7 | м3 |  |  | Нет |  | Нет | [13 empty] | 0.4 | Кирпич |  | Отсутствует |  | 468.7 | Нет |  | Нет | [5 empty] | Нет | [5 empty] | Да | 3 | 4 | Дерево - хвойных пород |  | Нет |  | 3 | 7.2 | Дерево |  | Нет |  | Иной | Асфальт | 125 | 0.8 | Нет |  | Скатная | 3.5 | Дерево |  | Нет |  | Керамзит или шлак |  | Нет |  | Абсоцементные листы и волнистый шифер |  | 847.8 | Нет |  | Наружный неорганизованный | [10 empty] | Нет | [23 empty] | 100.8 | 1 | 1 | 6 | 72.1 | Закрытая | Аллюминий | Нет |  | 28.2 | Нет |  | Нет | [5 empty] | Установлен(ы) | 1 |  |  | Да | 2010 | Нет |  | Имеется |  |  | Центральное | 1 | Черная сталь |  | 106.3 | Нет |  | 25 | Смешанный | сталь, чугун | Нет |  | Необходима установка | [5 empty] | Да | 3 | Чугун |  | 122.5 | Нет |  | Центральное (сетевой природный газ) | 1 | 74.1 | Нет |  | Да | Внешняя котельная |  |  |  | 0.09 | 1 | Закрытая | Вертикальная | Смешанный | пластик-сталь | 442.3 | Нет |  | 47 | Смешанный | Чугун, сталь | Нет |  | Нет |  |  |  | Нет |  |  |  | Установлен(ы) | 1 |  |  | Да | 2013 | Нет |  | Отсутствует по причине, указанной в: ч.1 ст.13 261-ФЗ (3 причины) |  |  | Да | Внешняя котельная |  |  |  | 0.09 | 1 | Смешанный | Пластик, сталь | 209.4 | Нет |  | 33 | Смешанный | сталь,чугун | Нет |  | Установлен(ы) | 1 |  |  | Да | 2013 | Нет
Славянский район, г. Славянск-на-Кубани, ул. Спортивная, д. 12 | Подготовлен | 100,0 (172/172) | 03 423 000 | Славянск-на-Кубани | 353560, Краснодарский край, Славянский р-н, Славянск-на-Кубани г, Спортивная ул, дом № 12 | Да | 1975 | Да | 1975 | 23:48:0402015:5 | 1975 |  |  | Нет |  | Типовой | Группа I | 1975 |  |  | 38 | Да | 30 | 10.04.2010 | Нет |  |  |  | 5.5 | 5.5 | 659.7 | 126.4 | 2 | 2 | 3 | 846.8 | 18 | 494.7 | 18 | 494.7 | 18 | Да | 18 | 494.7 | 18 | Нет |  |  |  | Нет |  |  |  | Нет |  |  |  | Нет |  |  |  | Нет |  |  |  | Нет |  |  |  | Нет |  |  |  | Нет |  |  |  | 3 | 352.1 | УО | ООО УО "Славянец" | 1 | 02.05.2007 | Решение общего собрания собственников помещений в МКД | Да | 2 | 05.06.2012 |  |  |  | 25.09.1995 |  | Ленточный |  | Железобетон |  | 89.5 | м3 |  |  | Нет |  | Да | 566.7 | Уплотненный грунт |  | Кирпич |  | 1.7 | 295.6 | Плоское | Железобетон |  | 659 | Нет |  | 0.4 | Кирпич |  | Отсутствует |  | 525.5 | Нет |  | Нет | [5 empty] | Нет | [5 empty] | Да | 3 | 4 | Дерево - хвойных пород |  | Нет |  | 3 | 7.2 | Смешанный | деревянные и железные без утеплителя | Нет |  | Иной | Бетон | 137.8 | 0.8 | Нет |  | Скатная | 3 | Дерево |  | Нет |  | Керамзит или шлак |  | Нет |  | Абсоцементные листы и волнистый шифер |  | 857.6 | Нет |  | Наружный неорганизованный | [10 empty] | Нет | [23 empty] | 100.8 | 1 | 1 | 6 | 73.3 | Закрытая | Аллюминий | Нет |  | 23.1 | Нет |  | Нет | [5 empty] | Установлен(ы) | 1 |  |  | Да | 2013 | Нет |  | Имеется |  |  | Центральное | 1 | Черная сталь |  | 103.4 | Нет |  | 28 | Смешанный | сталь, чугун | Нет |  | Необходима установка | [5 empty] | Да | 3 | Чугун |  | 127.7 | Нет |  | Центральное (сетевой природный газ) | 1 | 74.3 | Нет |  | Да | Внешняя котельная |  |  |  | 0.09 | 1 | Закрытая | Вертикальная | Черная сталь |  | 470.2 | Нет |  | 68 | Смешанный | Чугун, сталь | Нет |  | Нет |  |  |  | Нет |  |  |  | Установлен(ы) | 1 |  |  | Да | 2010 | Нет |  | Отсутствует по причине, указанной в: ч.1 ст.13 261-ФЗ (3 причины) |  |  | Да | Внешняя котельная |  |  |  | 0.09 | 1 | Черная сталь |  | 204.7 | Нет |  | 37 | Смешанный | сталь,чугун | Нет |  | Требуется установка | [5 empty] | Нет
Славянский район, г. Славянск-на-Кубани, ул. Спортивная, д. 14 | Подготовлен | 100,0 (166/166) | 03 423 000 | Славянск-на-Кубани | 353560, Краснодарский край, Славянский р-н, Славянск-на-Кубани г, Спортивная ул, дом № 14 | Да | 1950 | Да | 1950 | 23:48:0402015:6 | 1950 |  |  | Нет |  | Типовой | Группа I | 1973 |  |  | 41 | Да | 26 | 01.05.2010 | Нет |  |  |  | 5.4 | 5.4 | 652.8 | 124 | 2 | 2 | 3 | 839.2 | 18 | 492.1 | 18 | 492.1 | 18 | Да | 18 | 492.1 | 18 | Нет |  |  |  | Нет |  |  |  | Нет |  |  |  | Нет |  |  |  | Нет |  |  |  | Нет |  |  |  | Нет |  |  |  | Нет |  |  |  | 3 | 347.1 | УО | ООО УО "Славянец" | 1 | 02.06.2007 | Решение общего собрания собственников помещений в МКД | Да | 2 | 05.08.2012 |  |  |  | 02.09.1995 |  | Ленточный |  | Железобетон |  | 96.7 | м3 |  |  | Нет |  | Нет | [13 empty] | 0.4 | Кирпич |  | Отсутствует |  | 468.7 | Нет |  | Нет | [5 empty] | Нет | [5 empty] | Да | 3 | 4 | Дерево - хвойных пород |  | Нет |  | 3 | 7.2 | Смешанный | деревянные и железные без утеплителя | Нет |  | Иной | Асфальт | 125 | 0.8 | Нет |  | Скатная | 3.5 | Дерево |  | Нет |  | Керамзит или шлак |  | Нет |  | Абсоцементные листы и волнистый шифер |  | 848.6 | Нет |  | Наружный неорганизованный | [10 empty] | Нет | [23 empty] | 100.8 | 1 | 1 | 6 | 72.8 | Закрытая | Аллюминий | Нет |  | 28.1 | Нет |  | Нет | [5 empty] | Установлен(ы) | 1 |  |  | Да | 2010 | Нет |  | Имеется |  |  | Центральное | 1 | Черная сталь |  | 104.2 | Нет |  | 20 | Смешанный | сталь, чугун | Нет |  | Необходима установка | [5 empty] | Да | 3 | Чугун |  | 121.3 | Нет |  | Центральное (сетевой природный газ) | 1 | 74.1 | Нет |  | Да | Внешняя котельная |  |  |  | 0.08 | 1 | Закрытая | Вертикальная | Смешанный | пластик-сталь | 442.6 | Нет |  | 49 | Смешанный | Чугун, сталь | Нет |  | Нет |  |  |  | Нет |  |  |  | Установлен(ы) | 1 |  |  | Да | 2013 | Нет |  | Отсутствует по причине, указанной в: ч.1 ст.13 261-ФЗ (3 причины) |  |  | Да | Внешняя котельная |  |  |  | 0.08 | 1 | Смешанный | Пластик, сталь | 201.3 | Нет |  | 32 | Смешанный | сталь,чугун | Нет |  | Установка не требуется |  |  | Отсутствует по причине, указанной в: ч.1 ст.13 261-ФЗ (3 причины) |  |  | Нет
Славянский район, г. Славянск-на-Кубани, ул. Спортивная, д. 15 | Подготовлен | 100,0 (160/160) | 03 423 000 | Славянск-на-Кубани | 353560, Краснодарский край, Славянский р-н, Славянск-на-Кубани г, Спортивная ул, дом № 15 | Да | 1736 | Да | 1736 | 23:48:0402024:4 | 1736 |  |  | Нет |  | Типовой | Группа I | 1970 |  |  | 36 | Да | 30 | 12.03.2005 | Нет |  |  |  | 5.5 | 5.5 | 422.5 | 93.3 | 2 | 2 | 2 | 619 | 16 | 416.5 | 16 | 416.5 | 16 | Да | 16 | 416.5 | 16 | Нет |  |  |  | Нет |  |  |  | Нет |  |  |  | Нет |  |  |  | Нет |  |  |  | Нет |  |  |  | Нет |  |  |  | Нет |  |  |  | 2 | 202.5 | УО | ООО УО "Славянец" | 1 | 20.01.2006 | Решение общего собрания собственников помещений в МКД | Да | 3 | 01.02.2012 |  |  |  | 20.05.1993 |  | Ленточный |  | Железобетон |  | 88.5 | м3 |  |  | Нет |  | Нет | [13 empty] | 0.4 | Кирпич |  | Отсутствует |  | 359.2 | Нет |  | Нет | [5 empty] | Нет | [5 empty] | Да | 2 | 2.4 | Дерево - хвойных пород |  | Нет |  | 2 | 5.2 | Дерево |  | Нет |  | Иной | Асфальт | 94.1 | 0.8 | Нет |  | Скатная | 3.5 | Дерево |  | Нет |  | Керамзит или шлак |  | Нет |  | Абсоцементные листы и волнистый шифер |  | 549.2 | Нет |  | Наружный неорганизованный | [10 empty] | Нет | [23 empty] | 89.6 | 1 | 1 | 4 | 51.4 | Закрытая | Аллюминий | Нет |  | 19.7 | Нет |  | Нет | [5 empty] | Требуется установка | [5 empty] | Нет |  | Имеется |  |  | Центральное | 1 | Черная сталь |  | 83.4 | Нет |  | 18 | Смешанный | сталь, чугун | Нет |  | Необходима установка | [5 empty] | Да | 2 | Чугун |  | 98.1 | Нет |  | Центральное (сетевой природный газ) | 1 | 59.7 | Нет |  | Да | Внешняя котельная |  |  |  | 0.08 | 1 | Закрытая | Вертикальная | Черная сталь |  | 362.6 | Нет |  | 43 | Смешанный | Чугун, сталь | Нет |  | Нет |  |  |  | Нет |  |  |  | Установлен(ы) | 1 |  |  | Да | 2014 | Нет |  | Отсутствует по причине, указанной в: ч.1 ст.13 261-ФЗ (3 причины) |  |  | Да | Внешняя котельная |  |  |  | 0.08 | 1 | Черная сталь |  | 158.4 | Нет |  | 30 | Смешанный | сталь,чугун | Нет |  | Установка не требуется |  |  | Отсутствует по причине, указанной в: ч.1 ст.13 261-ФЗ (3 причины) |  |  | Нет
Славянский район, г. Славянск-на-Кубани, ул. Спортивная, д. 16 | Подготовлен | 100,0 (176/176) | 03 423 000 | Славянск-на-Кубани | 353560, Краснодарский край, Славянский р-н, Славянск-на-Кубани г, Спортивная ул, дом № 16 | Да | 1777 | Да | 1777 | 23:48:0402024:7 | 1777 |  |  | Нет |  | Типовой | Группа I | 1977 |  |  | 57 | Да | 33 | 26.07.2007 | Нет |  |  |  | 8.4 | 8.4 | 493.5 | 104.4 | 3 | 3 | 2 | 1119.4 | 24 | 733.5 | 24 | 733.5 | 24 | Да | 24 | 733.5 | 24 | Нет |  |  |  | Нет |  |  |  | Нет |  |  |  | Нет |  |  |  | Нет |  |  |  | Нет |  |  |  | Нет |  |  |  | Нет |  |  |  | 2 | 385.9 | УО | ООО УО "Славянец" | 1 | 25.05.2006 | Решение общего собрания собственников помещений в МКД | Да | 1 | 20.05.2012 |  |  |  | 26.03.1993 |  | Ленточный |  | Железобетон |  | 116.3 | м3 |  |  | Нет |  | Да | 462.3 | Уплотненный грунт |  | Кирпич |  | 1.6 | 181.4 | Плоское | Железобетон |  | 493 | Нет |  | 0.4 | Кирпич |  | Отсутствует |  | 613.8 | Нет |  | Нет | [5 empty] | Нет | [5 empty] | Да | 6 | 2.1 | Дерево - твердых пород |  | Нет |  | 2 | 4.8 | Металл без утеплителя |  | Нет |  | Иной | Асфальт | 105.6 | 0.7 | Нет |  | Скатная | 3 | Дерево |  | Нет |  | Керамзит или шлак |  | Нет |  | Абсоцементные листы и волнистый шифер |  | 641.5 | Нет |  | Наружный неорганизованный | [10 empty] | Нет | [23 empty] | 134.4 | 1 | 1 | 6 | 64.8 | Закрытая | Аллюминий | Нет |  | 63.2 | Нет |  | Нет | [5 empty] | Требуется установка | [5 empty] | Нет |  | Имеется |  |  | Центральное | 1 | Смешанный | сталь, пластик | 115.2 | Нет |  | 20 | Смешанный | сталь, чугун | Нет |  | Установлен(ы) | 1 |  |  | Да | 2015 | Да | 2 | Смешанный | Чугун, пластик | 134.1 | Нет |  | Центральное (сетевой природный газ) | 1 | 64.5 | Нет |  | Да | Внешняя котельная |  |  |  | 0.09 | 1 | Закрытая | Вертикальная | Смешанный | пластик-сталь | 485.2 | Нет |  | 40 | Смешанный | Чугун, сталь, | Нет |  | Нет |  |  |  | Нет |  |  |  | Установлен(ы) | 1 |  |  | Да | 2014 | Нет |  | Отсутствует по причине, указанной в: ч.1 ст.13 261-ФЗ (3 причины) |  |  | Да | Внешняя котельная |  |  |  | 0.09 | 1 | Смешанный | Пластик, сталь | 231.4 | Нет |  | 32 | Смешанный | сталь,чугун | Нет |  | Установка не требуется |  |  | Отсутствует по причине, указанной в: ч.1 ст.13 261-ФЗ (3 причины) |  |  | Нет
Славянский район, г. Славянск-на-Кубани, ул. Спортивная, д. 18 | Подготовлен | 100,0 (182/182) | 03 423 000 | Славянск-на-Кубани | 353560, Краснодарский край, Славянский р-н, Славянск-на-Кубани г, Спортивная ул, дом № 18 | Да | 1788 | Да | 1788 | 23:48:0402010:14 | 1788 |  |  | Нет |  | Типовой | Группа I | 1979 |  |  | 56 | Да | 30 | 21.08.2008 | Нет |  |  |  | 8.1 | 8.1 | 590 | 120 | 3 | 3 | 3 | 1304.7 | 24 | 767.5 | 24 | 767.5 | 24 | Да | 24 | 767.5 | 24 | Нет |  |  |  | Нет |  |  |  | Нет |  |  |  | Нет |  |  |  | Нет |  |  |  | Нет |  |  |  | Нет |  |  |  | Нет |  |  |  | 4 | 537.2 | УО | ООО УО "Славянец" | 1 | 26.04.2006 | Решение общего собрания собственников помещений в МКД | Да | 1 | 26.05.2012 |  |  |  | 25.03.1993 |  | Ленточный |  | Железобетон |  | 117.9 | м3 |  |  | Нет |  | Да | 562 | Уплотненный грунт |  | Бетонные (железобетонные) блоки |  | 2 | 203.7 | Плоское | Железобетон |  | 590 | Нет |  | 0.4 | Железо-бетонные панели |  | Облицовка - керамическая или цементная офактуренная плитка |  | 680.4 | Нет |  | Да | 804 | Иной | цементный раствор | Нет |  | Нет | [5 empty] | Да | 6 | 2.7 | Металлопластик |  | Нет |  | 3 | 8.4 | Смешанный | деревянные и железные без утеплителя | Нет |  | Иной | Бетон | 121 | 0.7 | Нет |  | Плоская (совмещенная) |  |  |  | Нет |  | Иной | мягкая кровля | Нет |  | Рулонные материалы (в 3-4 слоя) |  | 584.2 | Нет |  | Внутренний |  | Трубы для внутреннего водостока - стальные |  |  | Нет |  | 3 | 38.8 | Нет |  | Нет | [23 empty] | 134.4 | 1 | 1 | 9 | 80.1 | Закрытая | Аллюминий | Нет |  | 89.1 | Нет |  | Нет | [5 empty] | Требуется установка | [5 empty] | Нет |  | Имеется |  |  | Центральное | 1 | Черная сталь |  | 119.4 | Нет |  | 31 | Смешанный | сталь, чугун | Нет |  | Установлен(ы) | 1 |  |  | Да | 2012 | Да | 3 | Смешанный | Чугун, пластик | 146.7 | Нет |  | Центральное (сетевой природный газ) | 1 | 71.5 | Нет |  | Да | Внешняя котельная |  |  |  | 0.1 | 1 | Закрытая | Вертикальная | Черная сталь |  | 498.8 | Нет |  | 67 | Смешанный | Чугун, сталь | Нет |  | Нет |  |  |  | Нет |  |  |  | Установлен(ы) | 1 |  |  | Да | 2013 | Нет |  | Отсутствует по причине, указанной в: ч.1 ст.13 261-ФЗ (3 причины) |  |  | Да | Внешняя котельная |  |  |  | 0.1 | 1 | Черная сталь |  | 233.6 | Нет |  | 43 | Смешанный | сталь,чугун | Нет |  | Установка не требуется |  |  | Отсутствует по причине, указанной в: ч.1 ст.13 261-ФЗ (3 причины) |  |  | Нет
Славянский район, г. Славянск-на-Кубани, ул. Спортивная, д. 3 | Подготовлен | 100,0 (185/185) | 03 423 000 | Славянск-на-Кубани | 353560, Краснодарский край, Славянский р-н, Славянск-на-Кубани г, Спортивная ул, дом № 3 | Да | 2332 | Да | 2332 | 23:48:0402026:10 | 2332 |  |  | Нет |  | Типовой | Группа I | 1982 |  |  | 61 | Да | 35 | 25.05.2006 | Нет |  |  |  | 11.2 | 11.2 | 586.5 | 119.4 | 4 | 4 | 3 | 2502.3 | 32 | 1747.6 | 32 | 1747.6 | 32 | Да | 32 | 1747.6 | 32 | Нет |  |  |  | Нет |  |  |  | Нет |  |  |  | Нет |  |  |  | Нет |  |  |  | Нет |  |  |  | Нет |  |  |  | Нет |  |  |  | 4 | 754.7 | УО | ООО УО "Славянец" | 1 | 25.06.2007 | Решение общего собрания собственников помещений в МКД | Да | 1 | 21.03.2012 |  |  |  | 21.06.1992 |  | Ленточный |  | Железобетон |  | 103.2 | м3 |  |  | Нет |  | Да | 563.2 | Уплотненный грунт |  | Бутовый камень |  | 2 | 342.1 | Плоское | Железобетон |  | 586 | Нет |  | 0.4 | Железо-бетонные панели |  | Облицовка - керамическая или цементная офактуренная плитка |  | 936.2 | Нет |  | Да | 704.3 | Иной | цементный раствор | Нет |  | Нет | [5 empty] | Да | 9 | 4.5 | Дерево - хвойных пород |  | Нет |  | 3 | 7.2 | Металл без утеплителя |  | Нет |  | Армированный бетон |  | 121.1 | 0.9 | Нет |  | Плоская (совмещенная) |  |  |  | Нет |  | Иной | мягкая кровля | Нет |  | Рулонные материалы (в 3-4 слоя) |  | 644.1 | Нет |  | Внутренний |  | Трубы для внутреннего водостока - стальные |  |  | Нет |  | 3 | 47.5 | Нет |  | Нет | [23 empty] | 179.2 | 1 | 1 | 12 | 92.1 | Закрытая | Аллюминий | Нет |  | 119.4 | Нет |  | Нет | [5 empty] | Установлен(ы) | 1 |  |  | Да | 2014 | Нет |  | Имеется |  |  | Центральное | 1 | Смешанный | сталь, пластик | 148.2 | Нет |  | 31 | Смешанный | сталь, чугун | Нет |  | Установлен(ы) | 1 |  |  | Да | 2014 | Да | 1 | Смешанный | Чугун, пластик | 174.3 | Нет |  | Центральное (сетевой природный газ) | 1 | 120.8 | Нет |  | Да | Внешняя котельная |  |  |  | 0.09 | 1 | Закрытая | Вертикальная | Черная сталь |  | 605.3 | Нет |  | 76 | Смешанный | Чугун, сталь | Нет |  | Нет |  |  |  | Нет |  |  |  | Установлен(ы) | 1 |  |  | Да | 2013 | Нет |  | Отсутствует по причине, указанной в: ч.1 ст.13 261-ФЗ (3 причины) |  |  | Да | Внешняя котельная |  |  |  | 0.09 | 1 | Смешанный | Пластик, сталь | 293.5 | Нет |  | 54 | Смешанный | сталь,чугун | Нет |  | Установка не требуется |  |  | Отсутствует по причине, указанной в: ч.1 ст.13 261-ФЗ (3 причины) |  |  | Нет
Славянский район, г. Славянск-на-Кубани, ул. Спортивная, д. 4 | Подготовлен | 100,0 (186/186) | 03 423 000 | Славянск-на-Кубани | 353560, Краснодарский край, Славянский р-н, Славянск-на-Кубани г, Спортивная ул, дом № 4 | Да | 2306 | Да | 2306 | 23:48:0402017:31 | 2306 |  |  | Нет |  | Типовой | Группа I | 1982 |  |  | 61 | Да | 30 | 25.06.2006 | Нет |  |  |  | 11.2 | 11.2 | 592.5 | 119.8 | 4 | 4 | 3 | 2496.3 | 32 | 1773.4 | 32 | 1773.4 | 32 | Да | 32 | 1773.4 | 32 | Нет |  |  |  | Нет |  |  |  | Нет |  |  |  | Нет |  |  |  | Нет |  |  |  | Нет |  |  |  | Нет |  |  |  | Нет |  |  |  | 4 | 722.9 | УО | ООО УО "Славянец" | 1 | 25.06.2012 | Решение общего собрания собственников помещений в МКД | Да | 1 | 24.05.2012 |  |  |  | 24.04.1992 |  | Ленточный |  | Железобетон |  | 98.3 | м3 |  |  | Нет |  | Да | 574 | Уплотненный грунт |  | Бетонные (железобетонные) блоки |  | 1.7 | 320.6 | Плоское | Железобетон |  | 592.5 | Нет |  | 0.4 | Железо-бетонные панели |  | Облицовка - керамическая или цементная офактуренная плитка |  | 935.6 | Нет |  | Да | 820.1 | Иной | цементный раствор | Нет |  | Нет | [5 empty] | Да | 9 | 4.5 | Дерево - хвойных пород |  | Нет |  | 3 | 7.2 | Металл без утеплителя |  | Нет |  | Иной | Асфальт | 121.1 | 0.9 | Нет |  | Плоская (совмещенная) |  |  |  | Нет |  | Иной | мягкая кровля | Нет |  | Рулонные материалы (в 3-4 слоя) |  | 651.3 | Нет |  | Внутренний |  | Трубы для внутреннего водостока - стальные |  |  | Нет |  | 3 | 46.3 | Нет |  | Нет | [23 empty] | 179.2 | 1 | 1 | 12 | 97.3 | Закрытая | Аллюминий | Нет |  | 87.3 | Нет |  | Нет | [5 empty] | Установлен(ы) | 1 |  |  | Да | 2013 | Нет |  | Имеется |  |  | Центральное | 1 | Смешанный | сталь, пластик | 142.6 | Нет |  | 31 | Смешанный | сталь, чугун | Нет |  | Установлен(ы) | 1 |  |  | Да | 2012 | Да | 3 | Смешанный | Чугун, пластик | 171.6 | Нет |  | Центральное (сетевой природный газ) | 1 | 71.3 | Нет |  | Да | Внешняя котельная |  |  |  | 0.09 | 1 | Закрытая | Вертикальная | Черная сталь |  | 599.3 | Нет |  | 69 | Смешанный | Чугун, сталь | Нет |  | Нет |  |  |  | Нет |  |  |  | Установлен(ы) | 1 |  |  | Да | 2014 | Нет |  | Отсутствует по причине, указанной в: ч.1 ст.13 261-ФЗ (3 причины) |  |  | Да | Внешняя котельная |  |  |  | 0.08 | 1 | Смешанный | Пластик, сталь | 277.6 | Нет |  | 51 | Смешанный | сталь,чугун | Нет |  | Установка не требуется |  |  | Отсутствует по причине, указанной в: ч.1 ст.13 261-ФЗ (3 причины) |  |  | Нет
Славянский район, г. Славянск-на-Кубани, ул. Спортивная, д. 5 | Подготовлен | 100,0 (158/158) | 03 423 000 | Славянск-на-Кубани | 353560, Краснодарский край, Славянский р-н, Славянск-на-Кубани г, Спортивная ул, дом № 5 | Да | 1151 | Да | 1151 | 23:48:0402025:12 | 1151 |  |  | Нет |  | Типовой | Группа I | 1969 |  |  | 20 | Да | 35 | 25.05.2006 | Нет |  |  |  | 5.5 | 5.5 | 301 | 87.2 | 2 | 2 | 2 | 416.4 | 8 | 286.4 | 8 | 286.4 | 8 | Да | 8 | 286.4 | 8 | Нет |  |  |  | Нет |  |  |  | Нет |  |  |  | Нет |  |  |  | Нет |  |  |  | Нет |  |  |  | Нет |  |  |  | Нет |  |  |  | 2 | 130 | УО | ООО УО "Славянец" | 1 | 20.06.2007 | Решение общего собрания собственников помещений в МКД | Да | 1 | 21.03.2012 |  |  |  | 21.06.1992 |  | Ленточный |  | Железобетон |  | 62.6 | м3 |  |  | Нет |  | Нет | [13 empty] | 0.4 | Кирпич |  | Отсутствует |  | 335.7 | Нет |  | Нет | [5 empty] | Нет | [5 empty] | Да | 2 | 2.4 | Дерево - хвойных пород |  | Нет |  | 2 | 4.8 | Дерево |  | Нет |  | Иной | Асфальт | 88.9 | 0.8 | Нет |  | Скатная | 3.5 | Дерево |  | Нет |  | Керамзит или шлак |  | Нет |  | Абсоцементные листы и волнистый шифер |  | 391.3 | Нет |  | Наружный неорганизованный | [10 empty] | Нет | [23 empty] | 44.8 | 1 | 1 | 4 | 52.7 | Закрытая | Аллюминий | Нет |  | 9.1 | Нет |  | Нет | [5 empty] | Требуется установка | [5 empty] | Нет |  | Имеется |  |  | Центральное | 1 | Черная сталь |  | 63.7 | Нет |  | 12 | Смешанный | сталь, чугун | Нет |  | Необходима установка | [5 empty] | Да | 2 | Чугун |  | 80.9 | Нет |  | Центральное (сетевой природный газ) | 1 | 43.9 | Нет |  | Да | Внешняя котельная |  |  |  | 0.08 | 1 | Закрытая | Вертикальная | Черная сталь |  | 260.3 | Нет |  | 34 | Смешанный | Чугун, сталь | Нет |  | Нет |  |  |  | Нет |  |  |  | Установка не требуется |  |  | Отсутствует по причине, указанной в: ч.1 ст.13 261-ФЗ (3 причины) |  |  | Нет |  | Отсутствует по причине, указанной в: ч.1 ст.13 261-ФЗ (3 причины) |  |  | Да | Внешняя котельная |  |  |  | 0.08 | 1 | Черная сталь |  | 125.6 | Нет |  | 25 | Смешанный | сталь,чугун | Нет |  | Установка не требуется |  |  | Отсутствует по причине, указанной в: ч.1 ст.13 261-ФЗ (3 причины) |  |  | Нет
Славянский район, г. Славянск-на-Кубани, ул. Спортивная, д. 6 | Подготовлен | 100,0 (191/191) | 03 423 000 | Славянск-на-Кубани | 353560, Краснодарский край, Славянский р-н, Славянск-на-Кубани г, Спортивная ул, дом № 6 | Да | 2718 | Да | 2718 | 23:48:0402017:32 | 2718 |  |  | Нет |  | Типовой | Группа I | 1984 |  |  | 58 | Да | 30 | 24.06.2007 | Нет |  |  |  | 11 | 11 | 634 | 121.4 | 4 | 4 | 3 | 2351.8 | 30 | 1654.8 | 28 | 1530.2 | 28 | Да | 28 | 1530.2 | 28 | Нет |  |  |  | Нет |  |  |  | Нет |  |  |  | Да | 2 | 124.6 | 2 | Да | 2 | 124.6 | 2 | Нет |  |  |  | Нет |  |  |  | Нет |  |  |  | 4 | 697 | УО | ООО УО "Славянец" | 1 | 25.06.2008 | Решение общего собрания собственников помещений в МКД | Нет | [5 empty] | 24.08.1992 |  | Ленточный |  | Железобетон |  | 98.7 | м3 |  |  | Нет |  | Да | 604.3 | Уплотненный грунт |  | Бетонные (железобетонные) блоки |  | 2 | 339.6 | Плоское | Железобетон |  | 634 | Нет |  | 0.4 | Железо-бетонные панели |  | Облицовка - керамическая или цементная офактуренная плитка |  | 931.7 | Нет |  | Да | 817.6 | Иной | цементный раствор | Нет |  | Нет | [5 empty] | Да | 9 | 4.5 | Дерево - хвойных пород |  | Нет |  | 3 | 7.2 | Металл без утеплителя |  | Нет |  | Иной | Асфальт | 122.9 | 0.9 | Нет |  | Плоская (совмещенная) |  |  |  | Нет |  | Иной | мягкая кровля | Нет |  | Рулонные материалы (в 3-4 слоя) |  | 697.4 | Нет |  | Внутренний |  | Трубы для внутреннего водостока - стальные |  |  | Нет |  | 3 | 46.1 | Нет |  | Нет | [23 empty] | 168 | 1 | 1 | 12 | 101.6 | Закрытая | Аллюминий | Нет |  | 139.6 | Нет |  | Нет | [5 empty] | Установлен(ы) | 1 |  |  | Да | 2013 | Нет |  | Имеется |  |  | Центральное | 1 | Смешанный | сталь, пластик | 139.8 | Нет |  | 39 | Смешанный | сталь, чугун | Нет |  | Установлен(ы) | 1 |  |  | Да | 2015 | Да | 3 | Смешанный | Чугун, пластик | 169.3 | Нет |  | Центральное (сетевой природный газ) | 1 | 73.6 | Нет |  | Да | Внешняя котельная |  |  |  | 0.09 | 1 | Закрытая | Вертикальная | Смешанный | пластик-сталь | 684.3 | Нет |  | 77 | Смешанный | Чугун, сталь | Нет |  | Нет |  |  |  | Нет |  |  |  | Установка не требуется |  |  | Имеется |  |  | Нет |  | Имеется |  |  | Да | Внешняя котельная |  |  |  | 0.09 | 1 | Смешанный | Пластик, сталь | 276.3 | Нет |  | 54 | Смешанный | сталь,чугун | Нет |  | Установлен(ы) | 1 |  |  | Да | 2014 | Нет
Славянский район, г. Славянск-на-Кубани, ул. Спортивная, д. 7 | Подготовлен | 100,0 (158/158) | 03 423 000 | Славянск-на-Кубани | 353560, Краснодарский край, Славянский р-н, Славянск-на-Кубани г, Спортивная ул, дом № 7 | Да | 1149 | Да | 1149 | 23:48:0402025:13 | 1149 |  |  | Нет |  | Типовой | Группа I | 1968 |  |  | 19 | Да | 35 | 25.05.2006 | Нет |  |  |  | 5.5 | 5.5 | 300 | 87 | 2 | 2 | 2 | 422.1 | 8 | 290.1 | 8 | 290.1 | 8 | Да | 8 | 290.1 | 8 | Нет |  |  |  | Нет |  |  |  | Нет |  |  |  | Нет |  |  |  | Нет |  |  |  | Нет |  |  |  | Нет |  |  |  | Нет |  |  |  | 2 | 132 | УО | ООО УО "Славянец" | 1 | 25.06.2007 | Решение общего собрания собственников помещений в МКД | Да | 1 | 21.03.2012 |  |  |  | 21.06.1992 |  | Ленточный |  | Железобетон |  | 62 | м3 |  |  | Нет |  | Нет | [13 empty] | 0.4 | Кирпич |  | Отсутствует |  | 335 | Нет |  | Нет | [5 empty] | Нет | [5 empty] | Да | 2 | 1.9 | Дерево - хвойных пород |  | Нет |  | 2 | 4.8 | Дерево |  | Нет |  | Иной | Асфальт | 88.7 | 1.2 | Нет |  | Скатная | 3.5 | Дерево |  | Нет |  | Керамзит или шлак |  | Нет |  | Абсоцементные листы и волнистый шифер |  | 391 | Нет |  | Наружный неорганизованный | [10 empty] | Нет | [23 empty] | 44.8 | 1 | 1 | 4 | 52.3 | Закрытая | Аллюминий | Нет |  | 9.2 | Нет |  | Нет | [5 empty] | Требуется установка | [5 empty] | Нет |  | Имеется |  |  | Центральное | 1 | Черная сталь |  | 63.9 | Нет |  | 12 | Смешанный | сталь, чугун | Нет |  | Необходима установка | [5 empty] | Да | 2 | Чугун |  | 81 | Нет |  | Центральное (сетевой природный газ) | 1 | 44 | Нет |  | Да | Внешняя котельная |  |  |  | 0.08 | 1 | Закрытая | Вертикальная | Черная сталь |  | 261 | Нет |  | 34 | Смешанный | Чугун, сталь | Нет |  | Нет |  |  |  | Нет |  |  |  | Установка не требуется |  |  | Отсутствует по причине, указанной в: ч.1 ст.13 261-ФЗ (3 причины) |  |  | Нет |  | Отсутствует по причине, указанной в: ч.1 ст.13 261-ФЗ (3 причины) |  |  | Да | Внешняя котельная |  |  |  | 0.08 | 1 | Черная сталь |  | 124.9 | Нет |  | 25 | Смешанный | сталь,чугун | Нет |  | Установка не требуется |  |  | Отсутствует по причине, указанной в: ч.1 ст.13 261-ФЗ (3 причины) |  |  | Нет
Славянский район, г. Славянск-на-Кубани, ул. Спортивная, д. 8 | Подготовлен | 100,0 (164/164) | 03 423 000 | Славянск-на-Кубани | 353560, Краснодарский край, Славянский р-н, Славянск-на-Кубани г, Спортивная ул, дом № 8 | Да | 1599 | Да | 1599 | 23:48:0402025:14 | 1599 |  |  | Нет |  | Типовой | Группа I | 1973 |  |  | 59 | Да | 33 | 25.06.2007 | Нет |  |  |  | 8.4 | 8.4 | 486.4 | 103.6 | 3 | 3 | 2 | 1044 | 24 | 694.8 | 24 | 694.8 | 24 | Да | 24 | 694.8 | 24 | Нет |  |  |  | Нет |  |  |  | Нет |  |  |  | Нет |  |  |  | Нет |  |  |  | Нет |  |  |  | Нет |  |  |  | Нет |  |  |  | 2 | 349.2 | УО | ООО УО "Славянец" | 1 | 26.07.2007 | Решение общего собрания собственников помещений в МКД | Да | 1 | 26.07.2012 |  |  |  | 21.03.1993 |  | Ленточный |  | Железобетон |  | 90.1 | м3 |  |  | Нет |  | Нет | [13 empty] | 0.4 | Кирпич |  | Отсутствует |  | 609.2 | Нет |  | Нет | [5 empty] | Нет | [5 empty] | Да | 8 | 3.36 | Дерево - хвойных пород |  | Нет |  | 2 | 4.8 | Металл без утеплителя |  | Нет |  | Иной | Асфальт | 104.9 | 0.9 | Нет |  | Скатная | 3.5 | Дерево |  | Нет |  | Керамзит или шлак |  | Нет |  | Абсоцементные листы и волнистый шифер |  | 633.2 | Нет |  | Наружный неорганизованный | [10 empty] | Нет | [23 empty] | 134.4 | 1 | 1 | 6 | 63.2 | Закрытая | Аллюминий | Нет |  | 26.4 | Нет |  | Нет | [5 empty] | Установлен(ы) | 1 |  |  | Да | 2013 | Нет |  | Имеется |  |  | Центральное | 1 | Черная сталь |  | 113.3 | Нет |  | 27 | Смешанный | сталь, чугун | Нет |  | Необходима установка | [5 empty] | Да | 2 | Смешанный | Чугун, пластик | 129.8 | Нет |  | Центральное (сетевой природный газ) | 1 | 53.8 | Нет |  | Да | Внешняя котельная |  |  |  | 0.1 | 1 | Закрытая | Вертикальная | Черная сталь |  | 484.4 | Нет |  | 75 | Иной | Чугун, сталь | Нет |  | Нет |  |  |  | Нет |  |  |  | Установлен(ы) | 1 |  |  | Да | 2013 | Нет |  | Отсутствует по причине, указанной в: ч.1 ст.13 261-ФЗ (3 причины) |  |  | Да | Внешняя котельная |  |  |  | 0.1 | 1 | Черная сталь |  | 211.9 | Нет |  | 49 | Иной | сталь,чугун | Нет |  | Установка не требуется |  |  | Отсутствует по причине, указанной в: ч.1 ст.13 261-ФЗ (3 причины) |  |  | Нет
Славянский район, г. Славянск-на-Кубани, ул. Спортивная, д. 9 | Подготовлен | 100,0 (158/158) | 03 423 000 | Славянск-на-Кубани | 353560, Краснодарский край, Славянский р-н, Славянск-на-Кубани г, Спортивная ул, дом № 9 | Да | 1035 | Да | 1035 | 23:48:0402025:4 | 1035 |  |  | Нет |  | Типовой | Группа I | 1968 |  |  | 20 | Да | 35 | 25.05.2006 | Нет |  |  |  | 5.5 | 5.5 | 301.1 | 87.3 | 2 | 2 | 2 | 382.15 | 8 | 250.82 | 8 | 250.82 | 8 | Да | 8 | 250.82 | 8 | Нет |  |  |  | Нет |  |  |  | Нет |  |  |  | Нет |  |  |  | Нет |  |  |  | Нет |  |  |  | Нет |  |  |  | Нет |  |  |  | 2 | 131.33 | УО | ООО УО "Славянец" | 1 | 25.06.2007 | Решение общего собрания собственников помещений в МКД | Да | 1 | 21.03.2012 |  |  |  | 21.06.1992 |  | Ленточный |  | Железобетон |  | 62.1 | м3 |  |  | Нет |  | Нет | [13 empty] | 0.4 | Кирпич |  | Отсутствует |  | 335.1 | Нет |  | Нет | [5 empty] | Нет | [5 empty] | Да | 2 | 1.9 | Дерево - хвойных пород |  | Нет |  | 2 | 4.8 | Дерево |  | Нет |  | Иной | Асфальт | 88.6 | 1.2 | Нет |  | Скатная | 3.5 | Дерево |  | Нет |  | Керамзит или шлак |  | Нет |  | Абсоцементные листы и волнистый шифер |  | 390.4 | Нет |  | Наружный неорганизованный | [10 empty] | Нет | [23 empty] | 44.8 | 1 | 1 | 4 | 52.9 | Закрытая | Аллюминий | Нет |  | 9.3 | Нет |  | Нет | [5 empty] | Требуется установка | [5 empty] | Нет |  | Имеется |  |  | Центральное | 1 | Черная сталь |  | 63.1 | Нет |  | 12 | Смешанный | сталь, чугун | Нет |  | Необходима установка | [5 empty] | Да | 2 | Чугун |  | 80.2 | Нет |  | Центральное (сетевой природный газ) | 1 | 43.6 | Нет |  | Да | Внешняя котельная |  |  |  | 0.08 | 1 | Закрытая | Вертикальная | Черная сталь |  | 259.8 | Нет |  | 34 | Смешанный | Чугун, сталь | Нет |  | Нет |  |  |  | Нет |  |  |  | Установка не требуется |  |  | Отсутствует по причине, указанной в: ч.1 ст.13 261-ФЗ (3 причины) |  |  | Нет |  | Отсутствует по причине, указанной в: ч.1 ст.13 261-ФЗ (3 причины) |  |  | Да | Внешняя котельная |  |  |  | 0.02 | 1 | Черная сталь |  | 124.8 | Нет |  | 25 | Смешанный | сталь,чугун | Нет |  | Установка не требуется |  |  | Отсутствует по причине, указанной в: ч.1 ст.13 261-ФЗ (3 причины) |  |  | Нет
Славянский район, г. Славянск-на-Кубани, ул. Станция Протока, д. 3, корп. А | Подготовлен | 100,0 (125/125) | 03 423 000 | Славянск-на-Кубани | 353560, Краснодарский край, Славянский р-н, Славянск-на-Кубани г, Станция Протока ул, дом № 3, корпус А | Нет |  | Нет |  |  | 210 |  |  | Нет |  | Типовой | Группа III | 1963 |  |  | 10 | Да | 39 | 17.05.2010 | Нет |  |  |  | 5.9 | 5.9 | 129.3 | 47.2 | 2 | 2 | 1 | 198 | 4 | 180.3 | 4 | 180.3 | 4 | Да | 4 | 180.3 | 4 | Нет |  |  |  | Нет |  |  |  | Нет |  |  |  | Нет |  |  |  | Нет |  |  |  | Нет |  |  |  | Нет |  |  |  | Нет |  |  |  | 1 | 17.7 | Непосредственное управление |  | 1 | 12.08.2009 | Решение общего собрания собственников помещений в МКД | Да | 2 | 12.11.2012 |  |  |  | 12.05.1999 |  | Ленточный |  | Железобетон |  | 13 | м3 |  |  | Нет |  | Нет | [13 empty] | 0.4 | Кирпич |  | Отсутствует |  | 256 | Нет |  | Нет | [5 empty] | Нет | [5 empty] | Да | 1 | 2.1 | Дерево - хвойных пород |  | Нет |  | 1 | 2 | Дерево |  | Нет |  | Иной | Асфальт | 48.2 | 0.7 | Нет |  | Скатная | 3 | Дерево |  | Нет |  | Керамзит или шлак |  | Нет |  | Абсоцементные листы и волнистый шифер |  | 168 | Нет |  | Наружный неорганизованный | [10 empty] | Нет | [23 empty] | 22.4 | 1 | 1 | 1 | 29 | Закрытая | Аллюминий | Нет |  | 10 | Нет |  | Нет | [5 empty] | Требуется установка | [5 empty] | Нет |  | Имеется |  |  | Центральное | 1 | Черная сталь |  | 27 | Нет |  | 6 | Смешанный | сталь, чугун | Нет |  | Необходима установка | [5 empty] | Да | 1 | Чугун |  | 20 | Нет |  | Центральное (сетевой природный газ) | 1 | 23 | Нет |  | Да | Квартирные котлы | [36 empty] | Да | Водогрейная колонка
Славянский район, г. Славянск-на-Кубани, ул. Стаханова, д. 1, корп. 2 | Подготовлен | 100,0 (176/176) | 03 423 000 | Славянск-на-Кубани | 353560, Краснодарский край, Славянский р-н, Славянск-на-Кубани г, Стаханова ул, дом № 1, корпус 2 | Да | 1409 | Да | 1409 | 23:48:0401042:20 | 2539 |  |  | Нет |  | Типовой | Группа I | 1975 |  |  | 18 | Да | 30 | 08.06.2010 | Нет |  |  |  | 5.8 | 5.8 | 567 | 112 | 2 | 2 | 3 | 1188.3 | 14 | 662.1 | 14 | 662.1 | 24 | Да | 14 | 662.1 | 24 | Нет |  |  |  | Нет |  |  |  | Нет |  |  |  | Нет |  |  |  | Нет |  |  |  | Нет |  |  |  | Нет |  |  |  | Нет |  |  |  | 2 | 526.2 | ТСЖ | ТСЖ "Стаханова № 1/2" | 1 | 14.12.2010 | Решение общего собрания собственников помещений в МКД | [6 empty] | 10.03.1993 |  | Ленточный |  | Железобетон |  | 62 | м3 |  |  | Нет |  | Да | 560 | Уплотненный грунт |  | Кирпич |  | 2 | 312 | Плоское | Железобетон |  | 567 | Нет |  | 0.5 | Кирпич |  | Отсутствует |  | 453.6 | Нет |  | Нет | [5 empty] | Нет |  |  |  | Нет |  | Да | 3 | 3.6 | Смешанный | металлопластик и дерево | Нет |  | 3 | 7.2 | Смешанный | деревянные и железные без утеплителя | Нет |  | Армированный бетон |  | 113.6 | 0.9 | Нет |  | Скатная | 3.5 | Дерево |  | Нет |  | Керамзит или шлак |  | Нет |  | Абсоцементные листы и волнистый шифер |  | 737.5 | Нет |  | Наружный неорганизованный | [10 empty] | Нет | [23 empty] | 78.4 | 1 | 1 | 6 | 56.9 | Закрытая | Медь | Нет |  | 61 | Нет |  | Нет | [5 empty] | Установлен(ы) | 1 |  |  | Да | 2011 | Нет |  | Имеется |  |  | Центральное | 1 | Черная сталь |  | 74.3 | Нет |  | 26 | Иной | сталь, чугун | Нет |  | Установлен(ы) | 1 |  |  | Да | 2012 | Да | 2 | Смешанный | Чугун, пластик | 81.3 | Нет |  | Центральное (сетевой природный газ) | 1 | 65 | Нет |  | Да | Внешняя котельная |  |  |  | 0.05 | 1 | Закрытая | Горизонтальная | Черная сталь |  | 349.8 | Нет |  | 52 | Смешанный | Чугун, сталь | Нет |  | Нет |  |  |  | Нет |  |  |  | Установлен(ы) | 1 |  |  | Да | 2011 | Нет |  | Отсутствует по причине, указанной в: ч.1 ст.13 261-ФЗ (3 причины) |  |  | Да | Внешняя котельная |  |  |  | 0.05 | 1 | Черная сталь |  | 148.6 | Нет |  | 39 | Смешанный | сталь,чугун | Нет |  | Установлен(ы) | 1 |  |  | Да | 2011 | Нет
Славянский район, г. Славянск-на-Кубани, ул. Стаханова, д. 1, корп. А | Подготовлен | 100,0 (170/170) | 03 423 000 | Славянск-на-Кубани | 353560, Краснодарский край, Славянский р-н, Славянск-на-Кубани г, Стаханова ул, дом № 1, корпус а | Да | 2475.7 | Да | 1498 | 23:48:0401042:2 | 1498 |  |  | Нет |  | Типовой | Группа I | 2003 |  |  | 50 | Да | 20 | 26.05.2010 | Нет |  |  |  | 15.8 | 15.8 | 820.4 | 119.4 | 5 | 5 | 3 | 3455.9 | 40 | 2475.7 | 40 | 2475.7 | 40 | Да | 40 | 2475.7 | 40 | Нет |  |  |  | Нет |  |  |  | Нет |  |  |  | Нет |  |  |  | Нет |  |  |  | Нет |  |  |  | Нет |  |  |  | Нет |  |  |  | 4 | 980.2 | УО | ООО "СЖК" | 1 | 02.07.2006 | Решение общего собрания собственников помещений в МКД | Да | 1 | 10.12.2012 |  |  |  | 03.06.1993 |  | Ленточный |  | Железобетон |  | 395.2 | м3 |  |  | Нет |  | Да | 820.4 | Бетон |  | Кирпич |  | 2 | 464.8 | Плоское | Железобетон |  | 820.4 | Нет |  | 0.4 | Кирпич |  | Отсутствует |  | 1863 | Нет |  | Нет | [5 empty] | Нет | [5 empty] | Да | 12 | 27.3 | Металлопластик |  | Нет |  | 3 | 7.8 | Металл без утеплителя |  | Нет |  | Иной | Асфальт | 144.2 | 0.7 | Нет |  | Скатная | 3.5 | Дерево |  | Нет |  | Керамзит или шлак |  | Нет |  | Абсоцементные листы и волнистый шифер |  | 1040 | Нет |  | Наружный неорганизованный | [10 empty] | Нет | [23 empty] | 250 | 1 | 1 | 15 | 77 | Закрытая | Аллюминий | Нет |  | 48 | Нет |  | Нет |  | Скрытая | Алюминий | Нет |  | Требуется установка | [5 empty] | Нет |  | Имеется |  |  | Центральное | 1 | Черная сталь |  | 264 | Нет |  | 12 | Смешанный | сталь, чугун | Нет |  | Установлен(ы) | 1 |  |  | Да | 2009 | Да | 3 | Смешанный | Чугун, пластик | 228 | Нет |  | Центральное (сетевой природный газ) | 3 | 216 | Нет |  | Да | Внешняя котельная |  |  |  | 0.2 | 1 | Закрытая | Вертикальная | Черная сталь |  | 788 | Нет |  | 12 | Чугун |  | Нет |  | Нет |  |  |  | Нет |  |  |  | Установлен(ы) | 1 |  |  | Да | 2010 | Нет |  | Имеется |  |  | Да | Внешняя котельная |  |  |  | 0.2 | 1 | Черная сталь |  | 377.3 | Нет |  | 12 | Сталь |  | Нет |  | Требуется установка | [5 empty] | Нет
Славянский район, г. Славянск-на-Кубани, ул. Стаханова, д. 197 | Подготовлен | 100,0 (177/177) | 03 423 000 | Славянск-на-Кубани | 353560, Краснодарский край, Славянский р-н, Славянск-на-Кубани г, Стаханова ул, дом № 197 | Да | 3158 | Да | 3158 | 23:48:0203030:17 | 3158 |  |  | Нет |  | Типовой | Группа I | 1983 |  |  | 201 | Да | 28 | 26.05.2010 | Нет |  |  |  | 13.5 | 13.5 | 1542.6 | 250.8 | 5 | 5 | 8 | 6847.54 | 94 | 5186.5 | 91 | 4966.5 | 91 | Да | 91 | 4966.5 | 91 | Нет |  |  |  | Нет |  |  |  | Нет |  |  |  | Да | 3 | 220 | 3 | Да | 3 | 220 | 3 | Нет |  |  |  | Нет |  |  |  | Нет |  |  |  | 9 | 1661.04 | УО | ООО "Славянец" | 1 | 10.06.2009 | Решение общего собрания собственников помещений в МКД | Да | 1 | 18.06.2012 |  |  |  | 15.11.1993 |  | Ленточный |  | Железобетон |  | 412 | м3 |  |  | Нет |  | Да | 1381 | Уплотненный грунт |  | Кирпич |  | 2 | 685.9 | Плоское | Железобетон |  | 1381 | Нет |  | 0.4 | Кирпич |  | Отсутствует |  | 2950.3 | Нет |  | Нет | [5 empty] | Нет | [5 empty] | Да | 32 | 26 | Дерево - хвойных пород |  | Нет |  | 9 | 17.8 | Металл без утеплителя |  | Нет |  | Иной | Асфальт | 250.8 | 0.79 | Нет |  | Плоская (совмещенная) |  | Дерево |  | Нет |  | Керамзит или шлак |  | Нет |  | Иной | рубероид | 2070 | Нет |  | Внутренний |  | Трубы для внутреннего водостока - стальные |  |  | Нет |  | 8 | 136 | Нет |  | Нет | [23 empty] | 480 | 1 | 1 | 40 | 258 | Закрытая | Аллюминий | Нет |  | 150.4 | Нет |  | Нет |  | Скрытая | Алюминий | Нет |  | Требуется установка | [5 empty] | Нет |  | Имеется |  |  | Центральное | 1 | Черная сталь |  | 1107 | Нет |  | 18 | Смешанный | сталь, чугун | Нет |  | Необходима установка | [5 empty] | Да | 1 | Смешанный | Чугун, пластик | 993 | Нет |  | Центральное (сетевой природный газ) | 2 | 960 | Нет |  | Да | Внешняя котельная |  |  |  | 0.2 | 1 | Закрытая | Вертикальная | Черная сталь |  | 1129 | Нет |  | 18 | Чугун |  | Нет |  | Нет |  |  |  | Нет |  |  |  | Установлен(ы) | 1 |  |  | Нет | 2012 | Нет |  | Имеется |  |  | Да | Внешняя котельная |  |  |  | 0.18 | 1 | Черная сталь |  | 1107 | Нет |  | 18 | Сталь |  | Нет |  | Требуется установка | [5 empty] | Нет
Славянский район, г. Славянск-на-Кубани, ул. Стаханова, д. 3 | Подготовлен | 100,0 (129/129) | 03 423 000 | Славянск-на-Кубани | 353560, Краснодарский край, Славянский р-н, Славянск-на-Кубани г, Стаханова ул, дом № 3 | Да | 1790 | Да | 1790 | 23:48:0401042:22 | 1790 |  |  | Нет |  | Типовой | Группа I | 1967 |  |  | 15 | Да | 33 | 25.07.2010 | Нет |  |  |  | 5.4 | 5.4 | 282 | 67.8 | 2 | 2 | 2 | 438 | 8 | 404.5 | 8 | 404.5 | 8 | Да | 8 | 404.5 | 8 | Нет |  |  |  | Нет |  |  |  | Нет |  |  |  | Нет |  |  |  | Нет |  |  |  | Нет |  |  |  | Нет |  |  |  | Нет |  |  |  | 3 | 33.5 | УО | ООО "СЖК" | 1 | 15.04.2015 | Решение конкурсной комиссии ОМС по отбору УО на открытом конкурсе | Да | 2 | 14.09.2012 |  |  |  | 15.02.1993 |  | Ленточный |  | Железобетон |  | 46.9 | м3 |  |  | Нет |  | Нет | [13 empty] | 0.5 | Кирпич |  | Отсутствует |  | 256.2 | Нет |  | Нет | [5 empty] | Нет | [5 empty] | Да | 2 | 2.4 | Дерево - хвойных пород |  | Нет |  | 2 | 4.8 | Металл с утеплителем |  | Нет |  | Иной | Асфальт | 69.2 | 1.2 | Нет |  | Скатная | 3.5 | Дерево |  | Нет |  | Керамзит или шлак |  | Нет |  | Абсоцементные листы и волнистый шифер |  | 380.7 | Нет |  | Наружный неорганизованный | [10 empty] | Нет | [23 empty] | 44.8 | 1 | 1 | 4 | 52 | Закрытая | Аллюминий | Нет |  | 29 | Нет |  | Нет | [5 empty] | Требуется установка | [5 empty] | Нет |  | Имеется |  |  | Центральное | 1 | Металлополимер |  | 49.3 | Нет |  | 12 | Смешанный | сталь, чугун | Нет |  | Необходима установка | [5 empty] | Да | 1 | Пластик |  | 55.6 | Нет |  | Центральное (сетевой природный газ) | 1 | 32.2 | Нет |  | Да | Квартирные котлы | [36 empty] | Да | Водогрейная колонка
Славянский район, г. Славянск-на-Кубани, ул. Строителей, д. 13 | Подготовлен | 100,0 (158/158) | 03 423 000 | Славянск-на-Кубани | 353560, Краснодарский край, Славянский р-н, Славянск-на-Кубани г, Спортивная ул, дом № 13 | Да | 2000 | Да | 2000 | 23:48:0402024:8 | 2000 |  |  | Нет |  | Типовой | Группа I | 1970 |  |  | 36 | Да | 33 | 02.04.2010 | Нет |  |  |  | 5.5 | 5.5 | 422.3 | 93.1 | 2 | 2 | 2 | 622.4 | 16 | 420.1 | 16 | 420.1 | 16 | Да | 16 | 420.1 | 16 | Нет |  |  |  | Нет |  |  |  | Нет |  |  |  | Нет |  |  |  | Нет |  |  |  | Нет |  |  |  | Нет |  |  |  | Нет |  |  |  | 2 | 202.3 | УО | ООО "Жилсервис" | 1 | 02.03.2006 | Решение общего собрания собственников помещений в МКД | Да | 1 | 12.05.2012 |  |  |  | 03.05.1994 |  | Ленточный |  | Железобетон |  | 88.1 | м3 |  |  | Нет |  | Нет | [13 empty] | 0.4 | Кирпич |  | Отсутствует |  | 360.1 | Нет |  | Нет | [5 empty] | Нет | [5 empty] | Да | 2 | 2.4 | Дерево - хвойных пород |  | Нет |  | 2 | 5.2 | Металл без утеплителя |  | Нет |  | Иной | Асфальт | 94 | 0.7 | Нет |  | Скатная | 3.5 | Дерево |  | Нет |  | Керамзит или шлак |  | Нет |  | Абсоцементные листы и волнистый шифер |  | 548.2 | Нет |  | Наружный неорганизованный | [10 empty] | Нет | [23 empty] | 89.6 | 1 | 1 | 4 | 51.1 | Закрытая | Аллюминий | Нет |  | 19.2 | Нет |  | Нет | [5 empty] | Требуется установка | [5 empty] | Нет |  | Имеется |  |  | Центральное | 1 | Черная сталь |  | 83.1 | Нет |  | 18 | Смешанный | сталь, чугун | Нет |  | Необходима установка | [5 empty] | Да | 2 | Чугун |  | 97.5 | Нет |  | Центральное (сетевой природный газ) | 1 | 58.7 | Нет |  | Да | Внешняя котельная |  |  |  | 0.08 | 1 | Закрытая | Вертикальная | Черная сталь |  | 360.1 | Нет |  | 43 | Смешанный | Чугун, сталь | Нет |  | Нет |  |  |  | Нет |  |  |  | Установка не требуется |  |  | Отсутствует по причине, указанной в: ч.1 ст.13 261-ФЗ (3 причины) |  |  | Нет |  | Отсутствует по причине, указанной в: ч.1 ст.13 261-ФЗ (3 причины) |  |  | Да | Внешняя котельная |  |  |  | 0.08 | 1 | Черная сталь |  | 157.2 | Нет |  | 30 | Смешанный | сталь,чугун | Нет |  | Установка не требуется |  |  | Отсутствует по причине, указанной в: ч.1 ст.13 261-ФЗ (3 причины) |  |  | Нет
Славянский район, г. Славянск-на-Кубани, ул. Строителей, д. 13, корп. 1 | Подготовлен | 100,0 (158/158) | 03 423 000 | Славянск-на-Кубани | 353560, Краснодарский край, Славянский р-н, Славянск-на-Кубани г, Строителей ул, дом № 13 | Да | 2000 | Да | 2000 | 23:48:0402024:8 | 2000 |  |  | Нет |  | Типовой | Группа I | 1970 |  |  | 36 | Да | 33 | 12.06.2009 | Нет |  |  |  | 5.5 | 5.5 | 422.3 | 93.1 | 2 | 2 | 2 | 622.4 | 16 | 420.1 | 16 | 420.1 | 16 | Да | 16 | 420.1 | 16 | Нет |  |  |  | Нет |  |  |  | Нет |  |  |  | Нет |  |  |  | Нет |  |  |  | Нет |  |  |  | Нет |  |  |  | Нет |  |  |  | 2 | 202.3 | УО | ООО "Жилсервис" | 1 | 21.02.2006 | Решение общего собрания собственников помещений в МКД | Да | 2 | 08.05.2012 |  |  |  | 22.08.1993 |  | Ленточный |  | Железобетон |  | 88.1 | м3 |  |  | Нет |  | Нет | [13 empty] | 0.4 | Кирпич |  | Отсутствует |  | 360.1 | Нет |  | Нет | [5 empty] | Нет | [5 empty] | Да | 2 | 2.4 | Дерево - хвойных пород |  | Нет |  | 2 | 5.2 | Металл без утеплителя |  | Нет |  | Иной | Асфальт | 94 | 0.7 | Нет |  | Скатная | 3.5 | Дерево |  | Нет |  | Керамзит или шлак |  | Нет |  | Абсоцементные листы и волнистый шифер |  | 548.2 | Нет |  | Наружный неорганизованный | [10 empty] | Нет | [23 empty] | 89.6 | 1 | 1 | 4 | 51.1 | Закрытая | Аллюминий | Нет |  | 19.2 | Нет |  | Нет | [5 empty] | Требуется установка | [5 empty] | Нет |  | Имеется |  |  | Центральное | 1 | Черная сталь |  | 83.1 | Нет |  | 18 | Смешанный | сталь, чугун | Нет |  | Необходима установка | [5 empty] | Да | 2 | Чугун |  | 97.5 | Нет |  | Центральное (сетевой природный газ) | 1 | 58.7 | Нет |  | Да | Внешняя котельная |  |  |  | 0.08 | 1 | Закрытая | Вертикальная | Черная сталь |  | 360.1 | Нет |  | 43 | Смешанный | Чугун, сталь | Нет |  | Нет |  |  |  | Нет |  |  |  | Установка не требуется |  |  | Отсутствует по причине, указанной в: ч.1 ст.13 261-ФЗ (3 причины) |  |  | Нет |  | Отсутствует по причине, указанной в: ч.1 ст.13 261-ФЗ (3 причины) |  |  | Да | Внешняя котельная |  |  |  | 0.08 | 1 | Черная сталь |  | 157.2 | Нет |  | 30 | Смешанный | сталь,чугун | Нет |  | Установка не требуется |  |  | Отсутствует по причине, указанной в: ч.1 ст.13 261-ФЗ (3 причины) |  |  | Нет
Славянский район, г. Славянск-на-Кубани, ул. Таманская, д. 122 | Подготовлен | 100,0 (137/137) | 03 423 000 | Славянск-на-Кубани | 353560, Краснодарский край, Славянский р-н, Славянск-на-Кубани г, Таманская ул, дом № 122 | Да | 1986 | Да | 1986 | 23:48:0102004:30 | 1986 |  |  | Да |  | Типовой | Группа I | 1976 |  |  | 40 | Да | 33 | 17.05.2010 | Нет |  |  |  | 6.1 | 6.1 | 653 | 124.1 | 2 | 2 | 3 | 852.9 | 18 | 499.7 | 18 | 499.7 | 18 | Да | 18 | 499.7 | 18 | Нет |  |  |  | Нет |  |  |  | Нет |  |  |  | Нет |  |  |  | Нет |  |  |  | Нет |  |  |  | Нет |  |  |  | Нет |  |  |  | 3 | 353.2 | УО | ООО "Жилсервис" | 1 | 01.08.2009 | Решение общего собрания собственников помещений в МКД | Да | 3 | 25.09.2012 |  |  |  | 01.05.1999 |  | Ленточный |  | Железобетон |  | 90.1 | м3 |  |  | Нет |  | Нет | [13 empty] | 0.4 | Кирпич |  | Отсутствует |  | 520 | Нет |  | Нет | [5 empty] | Нет | [5 empty] | Да | 3 | 5.04 | Дерево - хвойных пород |  | Нет |  | 3 | 7.2 | Металл без утеплителя |  | Нет |  | Иной | Асфальт | 126.1 | 1 | Нет |  | Скатная | 3 | Дерево |  | Нет |  | Керамзит или шлак |  | Нет |  | Абсоцементные листы и волнистый шифер |  | 848.6 | Нет |  | Наружный неорганизованный | [10 empty] | Нет | [23 empty] | 100.8 | 1 | 1 | 6 | 74.5 | Закрытая | Аллюминий | Нет |  | 31.9 | Нет |  | Нет | [5 empty] | Установлен(ы) | 1 |  |  | Да | 2012 | Нет |  | Имеется |  |  | Центральное | 1 | Смешанный | сталь, пластик | 106.9 | Нет |  | 20 | Смешанный | сталь, чугун | Нет |  | Установлен(ы) | 1 |  |  | Да | 2013 | Да | 3 | Смешанный | Чугун, пластик | 142.7 | Нет |  | Центральное (сетевой природный газ) | 1 | 120.9 | Нет |  | Да | Квартирные котлы | [36 empty] | Да | Водогрейная колонка
Славянский район, г. Славянск-на-Кубани, ул. Таманская, д. 123 | Подготовлен | 100,0 (137/137) | 03 423 000 | Славянск-на-Кубани | 353560, Краснодарский край, Славянский р-н, Славянск-на-Кубани г, Таманская ул, дом № 123 | Да | 1929 | Да | 1929 | 23:48:0102004:31 | 1929 |  |  | Нет |  | Типовой | Группа I | 1978 |  |  | 43 | Да | 34 | 20.10.2011 | Нет |  |  |  | 5.5 | 5.5 | 652 | 124.1 | 2 | 2 | 3 | 862 | 18 | 491.8 | 18 | 491.8 | 18 | Да | 18 | 491.8 | 18 | Нет |  |  |  | Нет |  |  |  | Нет |  |  |  | Нет |  |  |  | Нет |  |  |  | Нет |  |  |  | Нет |  |  |  | Нет |  |  |  | 3 | 370.2 | УО | ООО УО "Славянец" | 1 | 12.08.2006 | Решение общего собрания собственников помещений в МКД | Да | 3 | 20.01.2012 |  |  |  | 20.01.1993 |  | Ленточный |  | Железобетон |  | 89.3 | м3 |  |  | Нет |  | Нет | [13 empty] | 0.4 | Кирпич |  | Отсутствует |  | 477.4 | Нет |  | Нет | [5 empty] | Нет | [5 empty] | Да | 3 | 5.04 | Дерево - хвойных пород |  | Нет |  | 3 | 7.2 | Дерево |  | Нет |  | Иной | Асфальт | 125.7 | 0.9 | Нет |  | Скатная | 3 | Дерево |  | Нет |  | Керамзит или шлак |  | Нет |  | Абсоцементные листы и волнистый шифер |  | 847.6 | Нет |  | Наружный неорганизованный | [10 empty] | Нет | [23 empty] | 100.8 | 1 | 1 | 6 | 73.2 | Закрытая | Аллюминий | Нет |  | 31.4 | Нет |  | Нет | [5 empty] | Установлен(ы) | 1 |  |  | Да | 2013 | Нет |  | Имеется |  |  | Центральное | 1 | Смешанный | сталь, пластик | 106.2 | Нет |  | 20 | Смешанный | сталь, чугун | Нет |  | Установлен(ы) | 1 |  |  | Да | 2015 | Да | 3 | Смешанный | Чугун, пластик | 142.1 | Нет |  | Центральное (сетевой природный газ) | 1 | 121.4 | Нет |  | Да | Квартирные котлы | [36 empty] | Да | Водогрейная колонка
Славянский район, г. Славянск-на-Кубани, ул. Таманская, д. 125 | Подготовлен | 100,0 (130/130) | 03 423 000 | Славянск-на-Кубани | 353560, Краснодарский край, Славянский р-н, Славянск-на-Кубани г, Таманская ул, дом № 125 | Да | 1844 | Да | 1844 | 23:48:0102004:32 | 1844 |  |  | Нет |  | Типовой | Группа I | 1970 |  |  | 36 | Да | 35 | 01.10.2010 | Нет |  |  |  | 6.6 | 6.6 | 567 | 116.1 | 2 | 2 | 3 | 644.8 | 16 | 389 | 16 | 389 | 16 | Да | 16 | 389 | 16 | Нет |  |  |  | Нет |  |  |  | Нет |  |  |  | Нет |  |  |  | Нет |  |  |  | Нет |  |  |  | Нет |  |  |  | Нет |  |  |  | 3 | 255.8 | УО | ООО УО "Славянец" | 1 | 12.08.2009 | Решение общего собрания собственников помещений в МКД | Да | 5 | 20.01.2012 |  |  |  | 12.05.1993 |  | Ленточный |  | Железобетон |  | 84.5 | м3 |  |  | Нет |  | Нет | [13 empty] | 0.4 | Кирпич |  | Отсутствует |  | 536.4 | Нет |  | Нет | [5 empty] | Нет | [5 empty] | Да | 3 | 5.04 | Дерево - хвойных пород |  | Нет |  | 3 | 7.2 | Смешанный | деревянные и железные без утеплителя | Нет |  | Иной | Асфальт | 117.6 | 0.8 | Нет |  | Скатная | 3 | Дерево |  | Нет |  | Керамзит или шлак |  | Нет |  | Абсоцементные листы и волнистый шифер |  | 737.1 | Нет |  | Наружный неорганизованный | [10 empty] | Нет | [23 empty] | 89.6 | 1 | 1 | 6 | 72.5 | Закрытая | Аллюминий | Нет |  | 33.8 | Нет |  | Нет | [5 empty] | Требуется установка | [5 empty] | Нет |  | Имеется |  |  | Центральное | 1 | Черная сталь |  | 103.5 | Нет |  | 20 | Смешанный | сталь, чугун | Нет |  | Необходима установка | [5 empty] | Да | 3 | Чугун |  | 146.4 | Нет |  | Центральное (сетевой природный газ) | 1 | 71.3 | Нет |  | Да | Квартирные котлы | [36 empty] | Да | Водогрейная колонка
Славянский район, г. Славянск-на-Кубани, ул. Таманская, д. 127 | Подготовлен | 100,0 (150/150) | 03 423 000 | Славянск-на-Кубани | 353560, Краснодарский край, Славянский р-н, Славянск-на-Кубани г, Таманская ул, дом № 127 | Да | 1922 | Да | 1922 | 23:48:0102004:33 | 1922 |  |  | Нет |  | Типовой | Группа I | 1973 |  |  | 39 | Да | 36 | 20.10.2009 | Нет |  |  |  | 6.6 | 6.6 | 564.4 | 116 | 2 | 2 | 3 | 684.4 | 16 | 418.1 | 16 | 418.1 | 16 | Да | 16 | 418.1 | 16 | Нет |  |  |  | Нет |  |  |  | Нет |  |  |  | Нет |  |  |  | Нет |  |  |  | Нет |  |  |  | Нет |  |  |  | Нет |  |  |  | 3 | 266.3 | УО | ООО УО "Славянец" | 1 | 20.10.2006 | Решение общего собрания собственников помещений в МКД | Да | 2 | 20.01.2012 |  |  |  | 12.03.1993 |  | Ленточный |  | Железобетон |  | 83.9 | м3 |  |  | Нет |  | Нет | [13 empty] | 0.4 | Кирпич |  | Отсутствует |  | 537.7 | Да | 2010 | Нет | [5 empty] | Нет | [5 empty] | Да | 3 | 5.04 | Смешанный | металлопластик и дерево | Нет |  | 3 | 7.2 | Дерево |  | Нет |  | Армированный бетон |  | 117.6 | 1 | Да | 2010 | Плоская (совмещенная) |  |  |  | Да | 2010 | Иной | мягкая кровля | Да | 2010 | Рулонные материалы (в 3-4 слоя) |  | 565 | Да | 2010 | Наружный организованный |  | Оцинкованная сталь |  | 116 | Да | 2010 | 8 | 52.1 | Да | 2010 | Нет | [23 empty] | 89.6 | 1 | 1 | 6 | 73.1 | Закрытая | Медь | Да | 2010 | 34.1 | Да | 2010 | Нет | [5 empty] | Установлен(ы) | 1 |  |  | Да | 2010 | Нет |  | Имеется |  |  | Центральное | 1 | Смешанный | сталь, пластик | 103.7 | Нет |  | 20 | Смешанный | сталь, чугун | Нет |  | Установлен(ы) | 1 |  |  | Да | 2010 | Да | 3 | Пластик |  | 147.3 | Да | 2010 | Центральное (сетевой природный газ) | 1 | 69.1 | Нет |  | Да | Квартирные котлы | [36 empty] | Да | Водогрейная колонка
Славянский район, г. Славянск-на-Кубани, ул. Таманская, д. 88 | Подготовлен | 100,0 (143/143) | 03 423 000 | Славянск-на-Кубани | 353560, Краснодарский край, Славянский р-н, Славянск-на-Кубани г, Таманская ул, дом № 88 | Да | 1776 | Да | 1776 | 23:48:0102004:28 | 1776 |  |  | Нет |  | Типовой | Группа I | 1975 |  |  | 40 | Да | 29 | 01.10.2010 | Нет |  |  |  | 5.6 | 5.6 | 520 | 110.7 | 2 | 2 | 3 | 819.4 | 18 | 520.9 | 18 | 520.9 | 18 | Да | 18 | 520.9 | 18 | Нет |  |  |  | Нет |  |  |  | Нет |  |  |  | Нет |  |  |  | Нет |  |  |  | Нет |  |  |  | Нет |  |  |  | Нет |  |  |  | 3 | 298.5 | УО | ООО "Жилсервис" | 1 | 02.04.2007 | Решение общего собрания собственников помещений в МКД | Да | 2 | 10.07.2012 |  |  |  | 24.08.1995 |  | Ленточный |  | Железобетон |  | 88.3 | м3 |  |  | Нет |  | Нет | [13 empty] | 0.4 | Железо-бетонные панели |  | Облицовка - керамическая или цементная офактуренная плитка |  | 432.7 | Нет |  | Да | 512.7 | Иной | цементный раствор | Нет |  | Нет | [5 empty] | Да | 6 | 9 | Смешанный | металлопластик и дерево | Нет |  | 3 | 9 | Смешанный | деревянные и железные без утеплителя | Нет |  | Иной | Асфальт | 112.1 | 0.9 | Нет |  | Скатная | 3 | Дерево |  | Нет |  | Керамзит или шлак |  | Нет |  | Абсоцементные листы и волнистый шифер |  | 675.7 | Нет |  | Наружный неорганизованный | [10 empty] | Нет | [23 empty] | 100.8 | 1 | 1 | 6 | 66.9 | Закрытая | Аллюминий | Нет |  | 20.8 | Нет |  | Нет | [5 empty] | Установлен(ы) | 1 |  |  | Да | 2010 | Нет |  | Имеется |  |  | Центральное | 1 | Смешанный | сталь, пластик | 95.7 | Нет |  | 24 | Смешанный | сталь, чугун | Нет |  | Установлен(ы) | 1 |  |  | Да | 2010 | Да | 3 | Смешанный | Чугун, пластик | 133.1 | Нет |  | Центральное (сетевой природный газ) | 1 | 101.6 | Нет |  | Да | Квартирные котлы | [36 empty] | Да | Водогрейная колонка
Славянский район, г. Славянск-на-Кубани, ул. Таманская, д. 88, корп. Б | Подготовлен | 100,0 (140/140) | 03 423 000 | Славянск-на-Кубани | 353560, Краснодарский край, Славянский р-н, Славянск-на-Кубани г, Таманская ул, дом № 88, корпус Б | Да | 1941 | Да | 1941 | 23:48:0102004:29 | 1941 |  |  | Нет |  | Типовой | Группа I | 1976 |  |  | 41 | Да | 28 | 03.04.2010 | Нет |  |  |  | 5.6 | 5.6 | 520 | 110.7 | 2 | 2 | 3 | 810.3 | 18 | 601.5 | 18 | 601.5 | 18 | Да | 18 | 601.5 | 18 | Нет |  |  |  | Нет |  |  |  | Нет |  |  |  | Нет |  |  |  | Нет |  |  |  | Нет |  |  |  | Нет |  |  |  | Нет |  |  |  | 3 | 208.8 | УО | ООО "Жилсервис" | 1 | 03.05.2008 | Решение общего собрания собственников помещений в МКД | Да | 2 | 03.08.2013 |  |  |  | 01.08.1999 |  | Ленточный |  | Железобетон |  | 88.2 | м3 |  |  | Нет |  | Нет | [13 empty] | 0.4 | Железо-бетонные панели |  | Облицовка - керамическая или цементная офактуренная плитка |  | 433.9 | Нет |  | Да | 511.3 | Иной | цементный раствор | Нет |  | Нет | [5 empty] | Да | 6 | 9 | Смешанный | металлопластик и дерево | Нет |  | 3 | 9 | Смешанный | деревянные и железные без утеплителя | Нет |  | Иной | Асфальт | 111.9 | 0.9 | Нет |  | Скатная | 3 | Дерево |  | Нет |  | Керамзит или шлак |  | Нет |  | Абсоцементные листы и волнистый шифер |  | 676 | Нет |  | Наружный неорганизованный | [10 empty] | Нет | [23 empty] | 100.8 | 1 | 1 | 6 | 66.2 | Закрытая | Аллюминий | Нет |  | 19.6 | Нет |  | Нет | [5 empty] | Установлен(ы) | 1 |  |  | Да | 2010 | Нет |  | Имеется |  |  | Центральное | 1 | Смешанный | сталь, пластик | 95.2 | Нет |  | 24 | Смешанный | сталь, чугун | Нет |  | Необходима установка | [5 empty] | Да | 3 | Смешанный | Чугун, пластик | 132.4 | Нет |  | Центральное (сетевой природный газ) | 1 | 99.2 | Нет |  | Да | Квартирные котлы | [36 empty] | Да | Водогрейная колонка
Славянский район, г. Славянск-на-Кубани, ул. Таманская, д. 90, корп. 1 | Подготовлен | 100,0 (146/146) | 03 423 000 | Славянск-на-Кубани | 353560, Краснодарский край, Славянский р-н, Славянск-на-Кубани г, Таманская ул, дом № 90, корпус 1 | Да | 742 | Да | 742 | 23:48:0103002:25 | 742 |  |  | Нет |  | Типовой | Группа I | 1980 |  |  | 16 | Да | 22 | 17.05.2010 | Нет |  |  |  | 5.6 | 5.6 | 189.1 | 55.3 | 2 | 2 | 1 | 310 | 6 | 296.4 | 6 | 296.4 | 6 | Да | 6 | 296.4 | 6 | Нет |  |  |  | Нет |  |  |  | Нет |  |  |  | Нет |  |  |  | Нет |  |  |  | Нет |  |  |  | Нет |  |  |  | Нет |  |  |  | 1 | 13.6 | Непосредственное управление |  | 2 | 14.05.2007 | Решение общего собрания собственников помещений в МКД | Да | 5 | 12.03.2013 | Да | 2 | 20.06.2007 | 12.08.1999 |  | Ленточный |  | Железобетон |  | 33.2 | м3 |  |  | Нет |  | Да | 180 | Уплотненный грунт |  | Кирпич |  | 2 | 174 | Плоское | Железобетон |  | 189 | Нет |  | 0.4 | Кирпич |  | Отсутствует |  | 216.8 | Нет |  | Нет | [5 empty] | Нет | [5 empty] | Да | 1 | 1.2 | Металлопластик |  | Нет |  | 1 | 2.1 | Металл с утеплителем |  | Нет |  | Иной | Асфальт | 56.9 | 1 | Нет |  | Скатная | 3.5 | Дерево |  | Нет |  | Керамзит или шлак |  | Нет |  | Абсоцементные листы и волнистый шифер |  | 245.8 | Нет |  | Наружный организованный |  | Оцинкованная сталь |  | 55 | Нет |  | 6 | 33.2 | Нет |  | Нет | [23 empty] | 33.6 | 1 | 1 | 2 | 25.8 | Закрытая | Медь | Нет |  | 11.5 | Нет |  | Нет | [5 empty] | Требуется установка | [5 empty] | Нет |  | Имеется |  |  | Центральное | 1 | Смешанный | сталь, пластик | 36.2 | Нет |  | 8 | Смешанный | сталь, чугун | Нет |  | Необходима установка | [5 empty] | Да | 1 | Смешанный | Чугун, пластик | 44.3 | Нет |  | Центральное (сетевой природный газ) | 1 | 39.2 | Нет |  | Да | Квартирные котлы | [36 empty] | Да | Водогрейная колонка
Славянский район, г. Славянск-на-Кубани, ул. Таманская, д. 90, корп. 3 | Подготовлен | 100,0 (145/145) | 03 423 000 | Славянск-на-Кубани | 353560, Краснодарский край, Славянский р-н, Славянск-на-Кубани г, Таманская ул, дом № 90, корпус 3 | Нет |  | Нет |  |  | 670 |  |  | Нет |  | Типовой | Группа I | 1978 |  |  | 14 | Да | 22 | 28.07.2010 | Нет |  |  |  | 5.6 | 5.6 | 187 | 55 | 2 | 2 | 1 | 312.2 | 6 | 268.8 | 6 | 268.8 | 6 | Да | 6 | 268.8 | 6 | Нет |  |  |  | Нет |  |  |  | Нет |  |  |  | Нет |  |  |  | Нет |  |  |  | Нет |  |  |  | Нет |  |  |  | Нет |  |  |  | 1 | 43.4 | Непосредственное управление |  | 2 | 19.06.2007 | Решение общего собрания собственников помещений в МКД | Да | 4 | 12.03.2013 | Да | 3 | 21.08.2007 | 17.06.1998 |  | Ленточный |  | Железобетон |  | 40.4 | м3 |  |  | Нет |  | Да | 179.4 | Уплотненный грунт |  | Кирпич |  | 2.2 | 175.2 | Плоское | Железобетон |  | 187 | Нет |  | 0.4 | Кирпич |  | Отсутствует |  | 215.6 | Нет |  | Нет | [5 empty] | Нет | [5 empty] | Да | 1 | 1.2 | Металлопластик |  | Нет |  | 1 | 2.1 | Металл без утеплителя |  | Нет |  | Иной | Асфальт | 56.1 | 0.9 | Нет |  | Скатная | 3 | Дерево |  | Нет |  | Керамзит или шлак |  | Нет |  | Абсоцементные листы и волнистый шифер |  | 243.1 | Нет |  | Наружный организованный |  | Оцинкованная сталь |  | 54.8 | Нет |  | 4 | 22.4 | Нет |  | Нет | [23 empty] | 33.6 | 1 | 1 | 2 | 25.7 | Закрытая | Аллюминий | Нет |  | 11.4 | Нет |  | Нет | [5 empty] | Установлен(ы) | 1 |  |  | Да | 2013 | Нет |  | Имеется |  |  | Центральное | 1 | Смешанный | сталь, пластик | 37.9 | Нет |  | 8 | Смешанный | сталь, чугун | Нет |  | Необходима установка | [5 empty] | Да | 1 | Пластик |  | 49.1 | Нет |  | Центральное (сетевой природный газ) | 1 | 41.1 | Нет |  | Да | Квартирные котлы | [36 empty] | Да | Водогрейная колонка
Славянский район, г. Славянск-на-Кубани, ул. Таманская, д. 90, корп. 4 | Подготовлен | 100,0 (137/137) | 03 423 000 | Славянск-на-Кубани | 353560, Краснодарский край, Славянский р-н, Славянск-на-Кубани г, Таманская ул, дом № 90, корпус 4 | Да | 1101 | Да | 1101 | 23:48:0103002:66 | 1101 |  |  | Нет |  | Типовой | Группа I | 1980 |  |  | 10 | Да | 21 | 17.05.2010 | Нет |  |  |  | 5.6 | 5.6 | 204.9 | 55.6 | 2 | 2 | 1 | 310 | 6 | 296.4 | 6 | 296.4 | 6 | Да | 6 | 296.4 | 6 | Нет |  |  |  | Нет |  |  |  | Нет |  |  |  | Нет |  |  |  | Нет |  |  |  | Нет |  |  |  | Нет |  |  |  | Нет |  |  |  | 1 | 13.6 | Непосредственное управление |  | 1 | 06.02.2007 | Решение общего собрания собственников помещений в МКД | Да | 2 | 13.07.2013 | Да | 2 | 08.04.2007 | 08.06.1999 |  | Ленточный |  | Железобетон |  | 33.8 | м3 |  |  | Нет |  | Нет | [13 empty] | 0.4 | Кирпич |  | Отсутствует |  | 216.7 | Нет |  | Нет | [5 empty] | Нет | [5 empty] | Да | 1 | 1.2 | Дерево - хвойных пород |  | Нет |  | 1 | 2.1 | Металл без утеплителя |  | Нет |  | Иной | Бетон | 56.9 | 1 | Нет |  | Скатная | 3 | Дерево |  | Нет |  | Керамзит или шлак |  | Нет |  | Абсоцементные листы и волнистый шифер |  | 265.2 | Нет |  | Наружный организованный |  | Оцинкованная сталь |  | 55 | Нет |  | 4 | 22.4 | Нет |  | Нет | [23 empty] | 33.6 | 1 | 1 | 2 | 26.3 | Закрытая | Медь | Нет |  | 11.9 | Нет |  | Нет | [5 empty] | Требуется установка | [5 empty] | Нет |  | Имеется |  |  | Центральное | 1 | Смешанный | сталь, пластик | 39.6 | Нет |  | 10 | Смешанный | сталь, чугун | Нет |  | Необходима установка | [5 empty] | Да | 1 | Смешанный | Чугун, пластик | 46.1 | Нет |  | Центральное (сетевой природный газ) | 1 | 38.7 | Нет |  | Да | Квартирные котлы | [36 empty] | Да | Водогрейная колонка
Славянский район, г. Славянск-на-Кубани, ул. Троицкая, д. 232 | Подготовлен | 100,0 (185/185) | 03 423 000 | Славянск-на-Кубани | 353560, Краснодарский край, Славянский р-н, Славянск-на-Кубани г, Троицкая ул, дом № 232 | Да | 3236 | Да | 3236 | 23:48:0203042:13 | 3236 |  |  | Нет |  | Типовой | Группа I | 1982 |  |  | 168 | Да | 32 | 12.02.2010 | Нет |  |  |  | 14.2 | 14.2 | 1354.1 | 243.2 | 5 | 5 | 7 | 5874 | 85 | 4751.5 | 85 | 4751.5 | 85 | Да | 85 | 4751.5 | 85 | Нет |  |  |  | Нет |  |  |  | Нет |  |  |  | Нет |  |  |  | Нет |  |  |  | Нет |  |  |  | Нет |  |  |  | Нет |  |  |  | 8 | 1122.5 | УО | ООО УО «Славянец» | 1 | 06.07.2006 | Решение общего собрания собственников помещений в МКД | Да | 4 | 14.03.2012 |  |  |  | 21.04.1995 |  | Ленточный |  | Железобетон |  | 239.6 | м3 |  |  | Нет |  | Да | 1306.9 | Уплотненный грунт |  | Кирпич |  | 2 | 689.7 | Плоское | Железобетон |  | 1354 | Нет |  | 0.5 | Кирпич |  | Отсутствует |  | 2416.3 | Нет |  | Нет | [5 empty] | Нет | [5 empty] | Да | 28 | 22.4 | Иной | Стеклоблоки | Нет |  | 14 | 33.6 | Смешанный | деревянные и железные без утеплителя | Нет |  | Иной | Асфальт | 245.1 | 0.9 | Нет |  | Плоская (совмещенная) |  |  |  | Нет |  | Иной | мягкая кровля | Нет |  | Рулонные материалы (в 3-4 слоя) |  | 1489.2 | Нет |  | Внутренний |  | Трубы для внутреннего водостока - стальные |  |  | Нет |  | 7 | 119.2 | Нет |  | Нет | [23 empty] | 476 | 1 | 1 | 35 | 219.3 | Закрытая | Аллюминий | Нет |  | 238.6 | Нет |  | Нет | [5 empty] | Требуется установка | [5 empty] | Нет |  | Имеется |  |  | Центральное | 1 | Смешанный | сталь, пластик | 366 | Нет |  | 66 | Смешанный | сталь, чугун | Нет |  | Установлен(ы) | 1 |  |  | Да | 2014 | Да | 7 | Смешанный | Чугун, пластик | 417.6 | Нет |  | Центральное (сетевой природный газ) | 1 | 149.2 | Нет |  | Да | Внешняя котельная |  |  |  | 0.2 | 1 | Закрытая | Вертикальная | Смешанный | пластик-сталь | 1452.2 | Да | 2008 | 178 | Смешанный | Чугун, сталь | Да | 2008 | Нет |  |  |  | Нет |  |  |  | Установлен(ы) | 1 |  |  | Да | 2009 | Нет |  | Имеется |  |  | Да | Внешняя котельная |  |  |  | 0.2 | 1 | Смешанный | Пластик, сталь | 712.6 | Да | 2008 | 114 | Смешанный | сталь,чугун | Да | 2008 | Требуется установка | [5 empty] | Нет
Славянский район, г. Славянск-на-Кубани, ул. Шаумяна, д. 284 | Подготовлен | 100,0 (193/193) | 03 423 000 | Славянск-на-Кубани | 353560, Краснодарский край, Славянский р-н, Славянск-на-Кубани г, Шаумяна пер, дом № 284 | Да | 4035 | Да | 4035 | 23:48:0301016:1001 | 4035 |  |  | Нет |  | Типовой | Группа I | 1992 |  |  | 72 | Да | 28 | 01.01.2010 | Нет |  |  |  | 9.5 | 9.5 | 598 | 124.6 | 3 | 3 | 3 | 2496.4 | 32 | 1759.1 | 32 | 1759.1 | 32 | Да | 32 | 1759.1 | 32 | Нет |  |  |  | Нет |  |  |  | Нет |  |  |  | Нет |  |  |  | Нет |  |  |  | Нет |  |  |  | Нет |  |  |  | Нет |  |  |  | 4 | 737.3 | УО | ООО УО "Славянец" | 1 | 24.08.2010 | Решение общего собрания собственников помещений в МКД | Да | 2 | 28.05.2013 |  |  |  | 25.02.1993 |  | Ленточный |  | Железобетон |  | 122 | м3 |  |  | Нет |  | Да | 510 | Уплотненный грунт |  | Кирпич |  | 2 | 344 | Плоское | Железобетон |  | 598 | Нет |  | 0.4 | Кирпич |  | Отсутствует |  | 828 | Нет |  | Нет | [5 empty] | Нет | [5 empty] | Да | 6 | 3 | Металлопластик |  | Нет |  | 3 | 7.2 | Металл без утеплителя |  | Нет |  | Иной | Асфальт | 125.8 | 0.9 | Нет |  | Плоская (совмещенная) |  |  |  | Да | 2010 | Иной | мягкая кровля | Да | 2010 | Рулонные материалы (в 3-4 слоя) |  | 658 | Да | 2010 | Наружный организованный |  | Оцинкованная сталь |  |  | Да | 2010 | 14 | 130 | Да | 2010 | Нет | [23 empty] | 184.4 | 1 | 1 | 9 | 110.9 | Закрытая | Медь | Да | 2010 | 154 | Да | 2010 | Нет | [5 empty] | Установлен(ы) | 1 |  |  | Да | 2010 | Нет |  | Имеется |  |  | Центральное | 1 | Металлополимер |  | 152.6 | Да | 2010 | 27 | Смешанный | сталь, чугун | Да | 2010 | Установлен(ы) | 1 |  |  | Да | 2010 | Да | 3 | Пластик |  | 174.6 | Нет |  | Центральное (сетевой природный газ) | 1 | 126.1 | Нет |  | Да | Внешняя котельная |  |  |  | 0.09 | 1 | Закрытая | Вертикальная | Смешанный | пластик-сталь | 598.4 | Нет |  | 72 | Смешанный | Чугун, сталь | Нет |  | Нет |  |  |  | Нет |  |  |  | Установлен(ы) | 1 |  |  | Да | 2013 | Нет |  | Отсутствует по причине, указанной в: ч.1 ст.13 261-ФЗ (3 причины) |  |  | Да | Внешняя котельная |  |  |  | 0.09 | 1 | Металлополимер |  | 298.4 | Да | 2010 | 47 | Смешанный | сталь,чугун | Да | 2010 | Установлен(ы) | 1 |  |  | Да | 2010 | Нет
Славянский район, г. Славянск-на-Кубани, ул. Шаумяна, д. 284, корп. 1 | Подготовлен | 100,0 (193/193) | 03 423 000 | Славянск-на-Кубани | 353560, Краснодарский край, Славянский р-н, Славянск-на-Кубани г, Шаумяна ул, дом № 284 | Да | 4035 | Да | 4035 | 23:48:0301016:1001 | 4035 |  |  | Нет |  | Типовой | Группа I | 1992 |  |  | 75 | Да | 15 | 24.08.2009 | Нет |  |  |  | 9.5 | 9.5 | 598 | 124.6 | 3 | 3 | 3 | 1773.3 | 33 | 1030.2 | 33 | 1030.2 | 33 | Да | 33 | 1030.2 | 33 | Нет |  |  |  | Нет |  |  |  | Нет |  |  |  | Нет |  |  |  | Нет |  |  |  | Нет |  |  |  | Нет |  |  |  | Нет |  |  |  | 3 | 743.1 | УО | ООО УО "Славянец" | 1 | 24.08.2008 | Решение общего собрания собственников помещений в МКД | Да | 2 | 28.05.2013 |  |  |  | 14.06.1996 |  | Ленточный |  | Железобетон |  | 122 | м3 |  |  | Нет |  | Да | 510 | Уплотненный грунт |  | Кирпич |  | 2 | 344 | Плоское | Железобетон |  | 598 | Нет |  | 0.4 | Кирпич |  | Отсутствует |  | 828 | Нет |  | Нет | [5 empty] | Нет | [5 empty] | Да | 6 | 3 | Металлопластик |  | Нет |  | 3 | 7.2 | Металл без утеплителя |  | Нет |  | Иной | Асфальт | 125.8 | 0.9 | Нет |  | Плоская (совмещенная) |  |  |  | Да | 2010 | Иной | мягкая кровля | Да | 2010 | Рулонные материалы (в 3-4 слоя) |  | 658 | Да | 2010 | Наружный организованный |  | Оцинкованная сталь |  |  | Да | 2010 | 14 | 130 | Да | 2010 | Нет | [23 empty] | 184.8 | 1 | 1 | 9 | 110.9 | Закрытая | Медь | Да | 2010 | 154 | Да | 2010 | Нет | [5 empty] | Установлен(ы) | 1 |  |  | Да | 2010 | Нет |  | Имеется |  |  | Центральное | 1 | Металлополимер |  | 152.6 | Да | 2010 | 27 | Смешанный | сталь, чугун | Да | 2010 | Установлен(ы) | 1 |  |  | Да | 2010 | Да | 3 | Пластик |  | 174.6 | Нет |  | Центральное (сетевой природный газ) | 1 | 126 | Нет |  | Да | Внешняя котельная |  |  |  | 0.09 | 1 | Закрытая | Вертикальная | Смешанный | пластик-сталь | 598 | Нет |  | 72 | Смешанный | Чугун, сталь | Нет |  | Нет |  |  |  | Нет |  |  |  | Установлен(ы) | 1 |  |  | Да | 2013 | Нет |  | Отсутствует по причине, указанной в: ч.1 ст.13 261-ФЗ (3 причины) |  |  | Да | Внешняя котельная |  |  |  | 0.09 | 1 | Металлополимер |  | 298 | Да | 2010 | 47 | Смешанный | сталь,чугун | Да | 2010 | Установлен(ы) | 1 |  |  | Да | 2010 | Нет
Славянский район, г. Славянск-на-Кубани, ул. Школьная, д. 307 | Подготовлен | 100,0 (134/134) | 03 423 000 | Славянск-на-Кубани | 353560, Краснодарский край, Славянский р-н, Славянск-на-Кубани г, Школьная ул, дом № 307 | Да | 2070 | Да | 2070 | 23:48:0203011:23 | 2070 |  |  | Нет |  | Типовой | Группа I | 1965 |  |  | 15 | Да | 35 | 07.05.2010 | Нет |  |  |  | 5.4 | 5.4 | 245 | 64.4 | 2 | 2 | 1 | 429.8 | 8 | 369.8 | 8 | 369.8 | 8 | Да | 8 | 369.8 | 8 | Нет |  |  |  | Нет |  |  |  | Нет |  |  |  | Нет |  |  |  | Нет |  |  |  | Нет |  |  |  | Нет |  |  |  | Нет |  |  |  | 1 | 60 | УО | ООО "Жилсервис" | 1 | 03.06.2006 | Решение общего собрания собственников помещений в МКД | Да | 3 | 27.06.2012 |  |  |  | 01.05.1993 |  | Ленточный |  | Железобетон |  | 36.5 | м3 |  |  | Нет |  | Нет | [13 empty] | 0.5 | Кирпич |  | Отсутствует |  | 240.3 | Нет |  | Нет | [5 empty] | Нет | [5 empty] | Да | 1 | 1.4 | Дерево - хвойных пород |  | Нет |  | 1 | 2.5 | Дерево |  | Нет |  | Иной | Асфальт | 65.8 | 0.9 | Нет |  | Скатная | 3.5 | Дерево |  | Нет |  | Керамзит или шлак |  | Нет |  | Абсоцементные листы и волнистый шифер |  | 318.6 | Нет |  | Наружный неорганизованный | [10 empty] | Нет | [23 empty] | 44.8 | 1 | 1 | 2 | 46.1 | Закрытая | Аллюминий | Нет |  | 16 | Нет |  | Нет | [5 empty] | Требуется установка | [5 empty] | Нет |  | Имеется |  |  | Центральное | 1 | Смешанный | сталь, пластик | 57.6 | Нет |  | 12 | Смешанный | сталь, чугун | Нет |  | Установлен(ы) | 1 |  |  | Да | 2013 | Да | 1 | Смешанный | Чугун, пластик | 68.7 | Нет |  | Центральное (сетевой природный газ) | 1 | 45.8 | Нет |  | Да | Квартирные котлы | [36 empty] | Да | Водогрейная колонка
Славянский район, г. Славянск-на-Кубани, ул. Школьная, д. 309 | Подготовлен | 100,0 (146/146) | 03 423 000 | Славянск-на-Кубани | 353560, Краснодарский край, Славянский р-н, Славянск-на-Кубани г, Школьная ул, дом № 309 | Да | 1199 | Да | 1199 | 23:48:0203011:24 | 1199 |  |  | Да |  | Типовой | Группа I | 1970 |  |  | 16 | Да | 22 | 05.06.2011 | Нет |  |  |  | 5.4 | 5.4 | 282 | 67.8 | 2 | 2 | 1 | 551.7 | 8 | 504.5 | 8 | 504.5 | 8 | Да | 8 | 504.5 | 8 | Нет |  |  |  | Нет |  |  |  | Нет |  |  |  | Нет |  |  |  | Нет |  |  |  | Нет |  |  |  | Нет |  |  |  | Нет |  |  |  | 1 | 47.2 | ТСЖ | ТСЖ "Школьная 309" | 1 | 05.07.2007 | Решение общего собрания собственников помещений в МКД | [6 empty] | 09.08.1993 |  | Ленточный |  | Железобетон |  | 39.8 | м3 |  |  | Нет |  | Нет | [13 empty] | 0.5 | Кирпич |  | Отсутствует |  | 256.28 | Нет |  | Нет | [5 empty] | Нет | [5 empty] | Да | 1 | 1.4 | Металлопластик |  | Нет |  | 1 | 2.4 | Металл с утеплителем |  | Нет |  | Иной | Асфальт | 68.9 | 0.9 | Нет |  | Скатная | 3.5 | Дерево |  | Да | 2009 | Керамзит или шлак |  | Да | 2009 | Металпрофиль (металлочерепица) |  | 366.8 | Да | 2009 | Наружный организованный |  | Оцинкованная сталь с полимерным покрытием (для крыш из металлопрофиля (металлочерепицы)) |  | 67 | Да | 2009 | 8 | 43 | Да | 2009 | Нет | [23 empty] | 44.8 | 1 | 1 | 2 | 47.1 | Закрытая | Медь | Нет |  | 18 | Нет |  | Нет | [5 empty] | Установлен(ы) | 1 |  |  | Да | 2010 | Да | 1 |  | Да | 2010 | Центральное | 1 | Металлополимер |  | 62.1 | Да | 2009 | 14 | Смешанный | сталь, чугун | Да | 2009 | Установлен(ы) | 1 |  |  | Да | 2009 | Да | 1 | Пластик |  | 71.4 | Нет |  | Центральное (сетевой природный газ) | 1 | 46.3 | Нет |  | Да | Квартирные котлы | [36 empty] | Да | Водогрейная колонка
Славянский район, г. Славянск-на-Кубани, ул. Школьная, д. 321 | Подготовлен | 100,0 (133/133) | 03 423 000 | Славянск-на-Кубани | 353560, Краснодарский край, Славянский р-н, Славянск-на-Кубани г, Школьная ул, дом № 321 | Да | 945 | Да | 945 | 23:48:0203011:32 | 945 |  |  | Нет |  | Типовой | Группа I | 1973 |  |  | 24 | Да | 29 | 01.01.2010 | Нет |  |  |  | 9.1 | 9.1 | 247.1 | 64.6 | 3 | 3 | 1 | 875.7 | 12 | 538.7 | 12 | 538.7 | 12 | Да | 12 | 538.7 | 12 | Нет |  |  |  | Нет |  |  |  | Нет |  |  |  | Нет |  |  |  | Нет |  |  |  | Нет |  |  |  | Нет |  |  |  | Нет |  |  |  | 2 | 337 | ТСЖ | ТСЖ "Школьная 321" | 1 | 27.12.2010 | Решение общего собрания собственников помещений в МКД | [6 empty] | 10.07.1996 |  | Ленточный |  | Железобетон |  | 45.1 | м3 |  |  | Нет |  | Нет | [13 empty] | 0.4 | Кирпич |  | Отсутствует |  | 407 | Нет |  | Нет | [5 empty] | Нет | [5 empty] | Да | 2 | 2.4 | Металлопластик |  | Нет |  | 1 | 2.4 | Металл с утеплителем |  | Нет |  | Иной | Асфальт | 66.2 | 1 | Нет |  | Скатная | 3 | Дерево |  | Нет |  | Керамзит или шлак |  | Нет |  | Абсоцементные листы и волнистый шифер |  | 321.1 | Нет |  | Наружный неорганизованный | [10 empty] | Нет | [23 empty] | 67.2 | 1 | 1 | 3 | 42.1 | Закрытая | Аллюминий | Нет |  | 18 | Нет |  | Нет | [5 empty] | Установлен(ы) | 11 |  |  | Да | 2010 | Нет |  | Имеется |  |  | Центральное | 1 | Смешанный | сталь, пластик | 67.4 | Нет |  | 18 | Смешанный | сталь, чугун | Нет |  | Установлен(ы) | 1 |  |  | Да | 2010 | Да | 1 | Чугун |  | 79.1 | Нет |  | Центральное (сетевой природный газ) | 1 | 65.6 | Нет |  | Да | Квартирные котлы | [36 empty] | Да | Водогрейная колонка
Славянский район, г. Славянск-на-Кубани, ул. Школьная, д. 53 | Подготовлен | 100,0 (175/175) | 03 423 000 | Славянск-на-Кубани | 353560, Краснодарский край, Славянский р-н, Славянск-на-Кубани г, Школьная ул, дом № 53 | Да | 4877 | Да | 4877 | 23:48:0401060:4 | 4877 |  |  | Нет |  | Типовой | Группа I | 1981 |  |  | 100 | Да | 24 | 27.05.2010 | Нет |  |  |  | 14.8 | 14.8 | 1255 | 222 | 5 | 5 | 6 | 5727.1 | 65 | 3878.1 | 64 | 3663.1 | 64 | Да | 64 | 3663.1 | 64 | Нет |  |  |  | Нет |  |  |  | Нет |  |  |  | Да | 1 | 215 | 1 | Да | 1 | 215 | 1 | Нет |  |  |  | Нет |  |  |  | Нет |  |  |  | 7 | 1849 | УО | ООО "СЖК" | 1 | 10.05.2009 | Решение общего собрания собственников помещений в МКД | Да | 1 | 05.12.2012 | Нет |  |  | 03.03.1993 |  | Ленточный |  | Железобетон |  | 410.4 | м3 |  |  | Нет |  | Да | 1248 | Уплотненный грунт |  | Кирпич |  | 2 | 552 | Плоское | Железобетон |  | 1248 | Нет |  | 0.4 | Кирпич |  | Отсутствует |  | 2940.3 | Нет |  | Нет | [5 empty] | Нет | [5 empty] | Да | 24 | 32.2 | Дерево - хвойных пород |  | Нет |  | 7 | 17.2 | Металл без утеплителя |  | Нет |  | Иной | Асфальт | 222 | 0.7 | Нет |  | Скатная | 3.2 | Дерево |  | Нет |  | Керамзит или шлак |  | Нет |  | Абсоцементные листы и волнистый шифер |  | 1524 | Нет |  | Наружный организованный |  | Оцинкованная сталь |  |  | Нет |  | 18 | 170 | Нет |  | Нет | [23 empty] | 400 | 1 | 1 | 30 | 201 | Закрытая | Аллюминий | Нет |  | 98 | Нет |  | Нет |  | Скрытая | Алюминий | Нет |  | Требуется установка | [5 empty] | Нет |  | Имеется |  |  | Центральное | 1 | Черная сталь |  | 464 | Нет |  | 20 | Смешанный | сталь, чугун | Нет |  | Необходима установка | [5 empty] | Да | 1 | Смешанный | Чугун, пластик | 455 | Нет |  | Центральное (сетевой природный газ) | 2 | 444 | Нет |  | Да | Внешняя котельная |  |  |  | 0.16 | 1 | Закрытая | Вертикальная | Черная сталь |  | 1045 | Нет |  | 18 | Чугун |  | Нет |  | Нет |  |  |  | Нет |  |  |  | Требуется установка | [5 empty] | Нет |  | Отсутствует по причине, указанной в: п. 3 Критериев (приказ № 627) - кроме домов, введеных в эксплуатацию после 1 января 2010 года |  |  | Да | Внешняя котельная |  |  |  | 0.16 | 1 | Черная сталь |  | 464 | Нет |  | 18 | Сталь |  | Нет |  | Требуется установка | [5 empty] | Нет
Славянский район, г. Славянск-на-Кубани, ул. Щорса, д. 293 | Подготовлен | 100,0 (144/144) | 03 423 000 | Славянск-на-Кубани | 353560, Краснодарский край, Славянский р-н, Славянск-на-Кубани г, Щорса ул, дом № 293 | Да | 1293 | Да | 1293 | 23:48:0102016:35 | 1293 |  |  | Нет |  | Типовой | Группа I | 1973 |  |  | 42 | Да | 30 | 20.02.2005 | Нет |  |  |  | 5.5 | 5.5 | 666 | 122.4 | 2 | 2 | 3 | 874.3 | 18 | 490.3 | 18 | 490.3 | 18 | Да | 18 | 490.3 | 18 | Нет |  |  |  | Нет |  |  |  | Нет |  |  |  | Нет |  |  |  | Нет |  |  |  | Нет |  |  |  | Нет |  |  |  | Нет |  |  |  | 3 | 384 | УО | ООО УО "Славянец" | 1 | 25.02.2009 | Решение общего собрания собственников помещений в МКД | Нет | [5 empty] | 21.02.1993 |  | Ленточный |  | Железобетон |  | 112.4 | м3 |  |  | Нет |  | Нет | [13 empty] | 0.4 | Кирпич |  | Отсутствует |  | 462.6 | Нет |  | Нет | [5 empty] | Нет | [5 empty] | Да | 3 | 5 | Металлопластик |  | Нет |  | 3 | 7.2 | Дерево |  | Нет |  | Иной | Бетон | 124 | 0.9 | Нет |  | Скатная | 3 | Дерево |  | Да | 2010 | Керамзит или шлак |  | Да | 2010 | Металпрофиль (металлочерепица) |  | 865.8 | Да | 2010 | Наружный организованный |  | Оцинкованная сталь с полимерным покрытием (для крыш из металлопрофиля (металлочерепицы)) |  | 122 | Да | 2010 | 8 | 43.2 | Да | 2010 | Нет | [23 empty] | 100.8 | 1 | 1 | 6 | 73.8 | Закрытая | Аллюминий | Нет |  | 28.7 | Нет |  | Нет | [5 empty] | Установлен(ы) | 1 |  |  | Да | 2010 | Нет |  | Имеется |  |  | Центральное | 1 | Смешанный | сталь, пластик | 106.4 | Нет |  | 28 | Смешанный | сталь, чугун | Нет |  | Установлен(ы) | 1 |  |  | Да | 2010 | Да | 3 | Пластик |  | 132.8 | Нет |  | Центральное (сетевой природный газ) | 1 | 76.1 | Нет |  | Да | Квартирные котлы | [36 empty] | Да | Водогрейная колонка
Славянский район, г. Славянск-на-Кубани, ул. Щорса, д. 295 | Подготовлен | 100,0 (132/132) | 03 423 000 | Славянск-на-Кубани | 353560, Краснодарский край, Славянский р-н, Славянск-на-Кубани г, Щорса ул, дом № 295 | Да | 1792 | Да | 1792 | 23:48:0102016:36 | 1792 |  |  | Нет |  | Типовой | Группа I | 1975 |  |  | 41 | Да | 32 | 11.11.2010 | Нет |  |  |  | 5.7 | 5.7 | 651.1 | 121.3 | 2 | 2 | 3 | 845.8 | 18 | 496.1 | 18 | 496.1 | 18 | Да | 18 | 496.1 | 18 | Нет |  |  |  | Нет |  |  |  | Нет |  |  |  | Нет |  |  |  | Нет |  |  |  | Нет |  |  |  | Нет |  |  |  | Нет |  |  |  | 3 | 349.7 | УО | ООО УО «Славянец» | 1 | 17.05.2009 | Решение общего собрания собственников помещений в МКД | Да | 4 | 12.04.2012 |  |  |  | 28.06.1999 |  | Ленточный |  | Железобетон |  | 111.3 | м3 |  |  | Нет |  | Нет | [13 empty] | 0.4 | Кирпич |  | Отсутствует |  | 460.1 | Нет |  | Нет | [5 empty] | Нет | [5 empty] | Да | 3 | 5 | Дерево - хвойных пород |  | Нет |  | 3 | 7.2 | Дерево |  | Нет |  | Иной | Бетон | 122.9 | 0.8 | Нет |  | Скатная | 3 | Дерево |  | Нет |  | Керамзит или шлак |  | Нет |  | Абсоцементные листы и волнистый шифер |  | 846.3 | Нет |  | Наружный неорганизованный | [10 empty] | Нет | [23 empty] | 100.8 | 1 | 1 | 6 | 73.1 | Закрытая | Аллюминий | Нет |  | 28.1 | Нет |  | Нет | [5 empty] | Требуется установка | [5 empty] | Нет |  | Имеется |  |  | Центральное | 1 | Черная сталь |  | 106.2 | Нет |  | 28 | Смешанный | сталь, чугун | Нет |  | Установлен(ы) | 1 |  |  | Да | 2015 | Да | 3 | Чугун |  | 133.1 | Нет |  | Центральное (сетевой природный газ) | 1 | 77.4 | Нет |  | Да | Квартирные котлы | [36 empty] | Да | Водогрейная колонка
Славянский район, г. Славянск-на-Кубани, ул. Щорса, д. 295, корп. А | Подготовлен | 100,0 (134/134) | 03 423 000 | Славянск-на-Кубани | 353560, Краснодарский край, Славянский р-н, Славянск-на-Кубани г, Щорса ул, дом № 295, корпус а | Да | 1865 | Да | 1865 | 23:48:0102016:37 | 1865 |  |  | Нет |  | Типовой | Группа I | 1980 |  |  | 44 | Да | 32 | 28.10.2007 | Нет |  |  |  | 5.7 | 5.7 | 650.1 | 120.3 | 2 | 2 | 3 | 872 | 18 | 682.6 | 18 | 682.6 | 18 | Да | 18 | 682.6 | 18 | Нет |  |  |  | Нет |  |  |  | Нет |  |  |  | Нет |  |  |  | Нет |  |  |  | Нет |  |  |  | Нет |  |  |  | Нет |  |  |  | 3 | 189.4 | УО | ООО УО "Славянец" | 1 | 28.06.2007 | Решение общего собрания собственников помещений в МКД | Да | 2 | 12.08.2012 |  |  |  | 25.03.1993 |  | Ленточный |  | Железобетон |  | 111.8 | м3 |  |  | Нет |  | Нет | [13 empty] | 0.4 | Кирпич |  | Отсутствует |  | 459.4 | Нет |  | Нет | [5 empty] | Нет | [5 empty] | Да | 3 | 5 | Металлопластик |  | Нет |  | 3 | 7.2 | Дерево |  | Нет |  | Иной | Асфальт | 126.8 | 0.9 | Нет |  | Скатная | 3 | Дерево |  | Нет |  | Керамзит или шлак |  | Нет |  | Абсоцементные листы и волнистый шифер |  | 845 | Нет |  | Наружный неорганизованный | [10 empty] | Нет | [23 empty] | 100.8 | 1 | 1 | 6 | 74.5 | Закрытая | Аллюминий | Нет |  | 26.4 | Нет |  | Нет | [5 empty] | Установлен(ы) | 1 |  |  | Да | 2013 | Нет |  | Имеется |  |  | Центральное | 1 | Смешанный | сталь, пластик | 107.4 | Нет |  | 28 | Смешанный | сталь, чугун | Нет |  | Необходима установка | [5 empty] | Да | 3 | Смешанный | Чугун, пластик | 131.4 | Нет |  | Центральное (сетевой природный газ) | 1 | 61.4 | Нет |  | Да | Квартирные котлы | [36 empty] | Да | Водогрейная колонка
Славянский район, г. Славянск-на-Кубани, ул. Щорса, д. 297 | Подготовлен | 100,0 (147/147) | 03 423 000 | Славянск-на-Кубани | 353560, Краснодарский край, Славянский р-н, Славянск-на-Кубани г, Щорса ул, дом № 297 | Да | 1543 | Да | 1543 | 23:48:0102016:38 | 1543 |  |  | Нет |  | Типовой | Группа I | 1973 |  |  | 42 | Да | 31 | 18.05.2010 | Нет |  |  |  | 5.5 | 5.5 | 637.2 | 125.7 | 2 | 2 | 3 | 838.8 | 18 | 499.6 | 18 | 499.6 | 18 | Да | 18 | 499.6 | 18 | Нет |  |  |  | Нет |  |  |  | Нет |  |  |  | Нет |  |  |  | Нет |  |  |  | Нет |  |  |  | Нет |  |  |  | Нет |  |  |  | 3 | 339.2 | УО | ООО "Жилсервис" | 1 | 25.04.2009 | Решение общего собрания собственников помещений в МКД | Да | 5 | 12.04.2013 |  |  |  | 25.08.1999 |  | Ленточный |  | Железобетон |  | 109.6 | м3 |  |  | Нет |  | Нет | [13 empty] | 0.4 | Кирпич |  | Отсутствует |  | 460.5 | Нет |  | Нет | [5 empty] | Нет | [5 empty] | Да | 3 | 4.3 | Дерево - хвойных пород |  | Нет |  | 3 | 7.2 | Металл без утеплителя |  | Нет |  | Иной | Бетон | 126.4 | 0.8 | Нет |  | Скатная | 3 | Дерево |  | Да | 2010 | Керамзит или шлак |  | Да | 2010 | Металпрофиль (металлочерепица) |  | 828.1 | Да | 2010 | Наружный организованный |  | Оцинкованная сталь с полимерным покрытием (для крыш из металлопрофиля (металлочерепицы)) |  | 124 | Да | 2010 | 9 | 49.1 | Да | 2010 | Нет | [23 empty] | 100.8 | 1 | 1 | 6 | 74.1 | Закрытая | Аллюминий | Нет |  | 26.9 | Нет |  | Нет | [5 empty] | Установлен(ы) | 1 |  |  | Да | 2010 | Нет |  | Имеется |  |  | Центральное | 1 | Смешанный | сталь, пластик | 105.3 | Нет |  | 28 | Смешанный | сталь, чугун | Нет |  | Установлен(ы) | 1 |  |  | Да | 2010 | Да | 3 | Пластик |  | 131.8 | Да | 2010 | Центральное (сетевой природный газ) | 1 | 60.2 | Нет |  | Да | Квартирные котлы | [36 empty] | Да | Водогрейная колонка
Славянский район, г. Славянск-на-Кубани, ул. Щорса, д. 299 | Подготовлен | 100,0 (135/135) | 03 423 000 | Славянск-на-Кубани | 353560, Краснодарский край, Славянский р-н, Славянск-на-Кубани г, Щорса ул, дом № 299 | Да | 1900 | Да | 1900 | 23:48:0102016:39 | 1900 |  |  | Нет |  | Типовой | Группа I | 1974 |  |  | 39 | Да | 33 | 21.08.2008 | Нет |  |  |  | 5.6 | 5.6 | 623 | 125.7 | 2 | 2 | 3 | 838.8 | 18 | 493.4 | 18 | 493.4 | 18 | Да | 18 | 493.4 | 18 | Нет |  |  |  | Нет |  |  |  | Нет |  |  |  | Нет |  |  |  | Нет |  |  |  | Нет |  |  |  | Нет |  |  |  | Нет |  |  |  | 3 | 345.4 | УО | ООО "Жилсервис" | 1 | 25.06.2008 | Решение общего собрания собственников помещений в МКД | Да | 2 | 12.10.2012 |  |  |  | 15.02.1993 |  | Ленточный |  | Железобетон |  | 113.7 | м3 |  |  | Нет |  | Нет | [13 empty] | 0.4 | Кирпич |  | Отсутствует |  | 461.4 | Нет |  | Нет | [5 empty] | Нет | [5 empty] | Да | 3 | 5 | Дерево - твердых пород |  | Нет |  | 3 | 7.2 | Дерево |  | Нет |  | Иной | Бетон | 126.9 | 0.7 | Нет |  | Скатная | 3 | Дерево |  | Нет |  | Керамзит или шлак |  | Нет |  | Абсоцементные листы и волнистый шифер |  | 809.9 | Нет |  | Наружный неорганизованный | [10 empty] | Нет | [23 empty] | 100.8 | 1 | 1 | 6 | 72.1 | Закрытая | Аллюминий | Нет |  | 27.9 | Нет |  | Нет | [5 empty] | Установлен(ы) | 1 |  |  | Да | 2013 | Нет |  | Имеется |  |  | Центральное | 1 | Черная сталь |  | 105.6 | Нет |  | 28 | Смешанный | сталь, чугун | Нет |  | Установлен(ы) | 1 |  |  | Да | 2013 | Да | 3 | Чугун |  | 131.6 | Нет |  | Центральное (сетевой природный газ) | 1 | 61.3 | Нет |  | Да | Квартирные котлы | [36 empty] | Да | Водогрейная колонка
Славянский район, г. Славянск-на-Кубани, ул. Щорса, д. 301 | Подготовлен | 100,0 (148/148) | 03 423 000 | Славянск-на-Кубани | 353560, Краснодарский край, Славянский р-н, Славянск-на-Кубани г, Щорса ул, дом № 301 | Да | 1943 | Да | 1943 | 23:48:0102016:40 | 1943 |  |  | Нет |  | Типовой | Группа I | 1973 |  |  | 39 | Да | 30 | 11.03.2009 | Нет |  |  |  | 6.5 | 6.5 | 698.5 | 127.9 | 2 | 2 | 3 | 840.6 | 18 | 500.3 | 18 | 500.3 | 18 | Да | 18 | 500.3 | 18 | Нет |  |  |  | Нет |  |  |  | Нет |  |  |  | Нет |  |  |  | Нет |  |  |  | Нет |  |  |  | Нет |  |  |  | Нет |  |  |  | 3 | 340.3 | ТСЖ | ЩОРСА 301 | 1 | 20.01.2009 | Решение общего собрания собственников помещений в МКД | [6 empty] | 02.03.1993 |  | Ленточный |  | Железобетон |  | 108.6 | м3 |  |  | Нет |  | Нет | [13 empty] | 0.4 | Кирпич |  | Отсутствует |  | 459.6 | Нет |  | Нет | [5 empty] | Нет | [5 empty] | Да | 3 | 5.9 | Дерево - хвойных пород |  | Нет |  | 3 | 7.2 | Дерево |  | Нет |  | Иной | Бетон | 128.8 | 0.9 | Нет |  | Скатная | 3 | Дерево |  | Да | 2009 | Керамзит или шлак |  | Да | 2009 | Металпрофиль (металлочерепица) |  | 905 | Да | 2009 | Наружный организованный |  | Оцинкованная сталь с полимерным покрытием (для крыш из металлопрофиля (металлочерепицы)) |  | 125 | Да | 2009 | 9 | 49.3 | Да | 2009 | Нет | [23 empty] | 1008 | 1 | 1 | 6 | 75.6 | Закрытая | Медь | Да | 2009 | 26.8 | Да | 2009 | Нет | [5 empty] | Установлен(ы) | 1 |  |  | Да | 2009 | Да | 6 |  | Да | 2010 | Центральное | 1 | Смешанный | сталь, пластик | 104.6 | Нет |  | 28 | Смешанный | сталь, чугун | Нет |  | Установлен(ы) | 1 |  |  | Да | 2009 | Да | 3 | Пластик |  | 130.8 | Да | 2009 | Центральное (сетевой природный газ) | 1 | 71.6 | Нет |  | Да | Квартирные котлы | [36 empty] | Да | Водогрейная колонка
Славянский район, г. Славянск-на-Кубани, ул. Юных Коммунаров, д. 115 | Подготовлен | 100,0 (140/140) | 03 423 000 | Славянск-на-Кубани | 353560, Краснодарский край, Славянский р-н, Славянск-на-Кубани г, Юных Коммунаров ул, дом № 115 | Да | 2600 | Да | 2600 | 23:48:0204009:11 | 2600 |  |  | Нет |  | Типовой | Группа I | 1990 |  |  | 59 | Да | 23 | 18.05.2010 | Нет |  |  |  | 8.7 | 8.7 | 608.7 | 128.7 | 3 | 3 | 3 | 1209.4 | 24 | 700.5 | 24 | 700.5 | 24 | Да | 24 | 700.5 | 24 | Нет |  |  |  | Нет |  |  |  | Нет |  |  |  | Нет |  |  |  | Нет |  |  |  | Нет |  |  |  | Нет |  |  |  | Нет |  |  |  | 3 | 508.9 | УО | ООО "СЖК" | 1 | 04.05.2016 | Решение конкурсной комиссии ОМС по отбору УО на открытом конкурсе | Да | 5 | 14.04.2013 |  |  |  | 25.01.1995 |  | Ленточный |  | Железобетон |  | 106.4 | м3 |  |  | Нет |  | Да | 584 | Уплотненный грунт |  | Кирпич |  | 2.3 | 306.7 | Плоское | Железобетон |  | 771.1 | Нет |  | 0.4 | Кирпич |  | Отсутствует |  | 780.4 | Нет |  | Нет | [5 empty] | Нет | [5 empty] | Да | 12 | 6 | Дерево - хвойных пород |  | Нет |  | 3 | 18 | Металл без утеплителя |  | Нет |  | Отсутствует |  | 130 | 0.9 | Нет |  | Скатная | 3 | Дерево |  | Нет |  | Керамзит или шлак |  | Нет |  | Абсоцементные листы и волнистый шифер |  | 791.3 | Нет |  | Наружный неорганизованный | [10 empty] | Нет | [23 empty] | 134.4 | 1 | 1 | 9 | 90.4 | Закрытая | Аллюминий | Нет |  | 159.2 | Нет |  | Нет | [5 empty] | Установлен(ы) | 1 |  |  | Да | 2010 | Нет |  | Имеется |  |  | Центральное | 1 | Черная сталь |  | 136.7 | Нет |  | 31 | Смешанный | сталь, чугун | Нет |  | Необходима установка | [5 empty] | Да | 3 | Чугун |  | 152.3 | Нет |  | Центральное (сетевой природный газ) | 1 | 77 | Нет |  | Да | Квартирные котлы | [36 empty] | Да | Водогрейная колонка
Славянский район, г. Славянск-на-Кубани, ул. Юных Коммунаров, д. 115, корп. 1 | Подготовлен | 100,0 (177/177) | 03 423 000 | Славянск-на-Кубани | 353560, Краснодарский край, Славянский р-н, Славянск-на-Кубани г, Юных Коммунаров ул, дом № 115, корпус 1 | Да | 1800 | Да | 1800 | 23:48:0204009:12 | 1800 |  |  | Нет |  | Типовой | Группа I | 1994 |  |  | 65 | Да | 29 | 01.04.2010 | Нет |  |  |  | 11.1 | 11.1 | 782 | 142.2 | 3 | 3 | 3 | 1681.9 | 27 | 1038.2 | 27 | 1038.2 | 27 | Да | 27 | 1038.2 | 27 | Нет |  |  |  | Нет |  |  |  | Нет |  |  |  | Нет |  |  |  | Нет |  |  |  | Нет |  |  |  | Нет |  |  |  | Нет |  |  |  | 3 | 643.7 | УО | ООО "Жилсервис" | 1 | 25.08.2006 | Решение общего собрания собственников помещений в МКД | Да | 5 | 20.05.2012 |  |  |  | 10.05.1995 |  | Ленточный |  | Железобетон |  | 119 | м3 |  |  | Нет |  | Да | 552 | Бетон |  | Кирпич |  | 2.5 | 393.2 | Плоское | Железобетон |  | 782 | Нет |  | 0.4 | Кирпич |  | Отсутствует |  | 1104 | Нет |  | Нет | [5 empty] | Нет | [5 empty] | Да | 6 | 9 | Смешанный | металлопластик и дерево | Нет |  | 3 | 18 | Металл без утеплителя |  | Нет |  | Иной | асфальтобетон | 143.8 | 0.9 | Нет |  | Скатная | 3.5 | Дерево |  | Нет |  | Керамзит или шлак |  | Нет |  | Абсоцементные листы и волнистый шифер |  | 1016 | Нет |  | Наружный неорганизованный | [10 empty] | Нет | [23 empty] | 151.2 | 1 | 1 | 9 | 100.9 | Закрытая | Аллюминий | Нет |  | 144 | Нет |  | Нет | [5 empty] | Установлен(ы) | 1 |  |  | Да | 2009 | Нет |  | Имеется |  |  | Центральное | 1 | Смешанный | сталь, пластик | 165.4 | Нет |  | 29 | Смешанный | сталь, чугун | Нет |  | Установлен(ы) | 1 |  |  | Да | 2009 | Да | 3 | Чугун |  | 185.4 | Нет |  | Центральное (сетевой природный газ) | 1 | 145 | Нет |  | Да | Внешняя котельная |  |  |  | 0.09 | 1 | Закрытая | Вертикальная | Черная сталь |  | 683.6 | Нет |  | 71 | Смешанный | Чугун, сталь | Нет |  | Нет |  |  |  | Нет |  |  |  | Установлен(ы) | 1 |  |  | Да | 2010 | Нет |  | Отсутствует по причине, указанной в: ч.1 ст.13 261-ФЗ (3 причины) |  |  | Да | Внешняя котельная |  |  |  | 0.09 | 1 | Черная сталь |  | 312.2 | Нет |  | 47 | Смешанный | сталь,чугун | Нет |  | Установка не требуется |  |  | Отсутствует по причине, указанной в: ч.1 ст.13 261-ФЗ (3 причины) |  |  | Нет
Славянский район, г. Славянск-на-Кубани, ул. Юных Коммунаров, д. 116 | Подготовлен | 100,0 (128/128) | 03 423 000 | Славянск-на-Кубани | 353560, Краснодарский край, Славянский р-н, Славянск-на-Кубани г, Юных Коммунаров ул, дом № 116 | Да | 1024 | Да | 1024 | 23:48:0203037:16 | 1024 |  |  | Нет |  | Типовой | Группа I | 1963 |  |  | 36 | Да | 35 | 02.06.2010 | Нет |  |  |  | 6 | 6 | 418.7 | 92.8 | 2 | 2 | 2 | 618.6 | 16 | 415.2 | 16 | 415.2 | 16 | Да | 16 | 415.2 | 16 | Нет |  |  |  | Нет |  |  |  | Нет |  |  |  | Нет |  |  |  | Нет |  |  |  | Нет |  |  |  | Нет |  |  |  | Нет |  |  |  | 2 | 203.4 | УО | ООО УО "Славянец" | 1 | 02.04.2007 | Решение общего собрания собственников помещений в МКД | Да | 2 | 01.08.2012 |  |  |  | 24.08.1995 |  | Ленточный |  | Железобетон |  | 61.3 | м3 |  |  | Нет |  | Нет | [13 empty] | 0.4 | Кирпич |  | Штукатурка - по кирпичу - известковым раствором |  | 409.3 | Нет |  | Нет | [5 empty] | Нет | [5 empty] | Да | 2 | 1.8 | Дерево - хвойных пород |  | Нет |  | 2 | 4.8 | Металл без утеплителя |  | Нет |  | Иной | Асфальт | 93.7 | 0.8 | Нет |  | Плоская (совмещенная) |  |  |  | Нет |  | Иной | мягкая кровля | Нет |  | Рулонные материалы (в 3-4 слоя) |  | 460.4 | Нет |  | Наружный неорганизованный | [10 empty] | Нет | [23 empty] | 89.6 | 1 | 1 | 4 | 63.9 | Закрытая | Аллюминий | Нет |  | 11.9 | Нет |  | Нет | [5 empty] | Требуется установка | [5 empty] | Нет |  | Имеется |  |  | Центральное | 1 | Черная сталь |  | 98.1 | Нет |  | 20 | Смешанный | сталь, чугун | Нет |  | Необходима установка | [5 empty] | Да | 2 | Чугун |  | 120.3 | Нет |  | Центральное (сетевой природный газ) | 1 | 78.1 | Нет |  | Да | Печное (квартирное) | [36 empty] | Да | Водогрейная колонка
Славянский район, г. Славянск-на-Кубани, ул. Юных Коммунаров, д. 117 | Подготовлен | 100,0 (176/176) | 03 423 000 | Славянск-на-Кубани | 353560, Краснодарский край, Славянский р-н, Славянск-на-Кубани г, Юных Коммунаров ул, дом № 117 | Да | 1957 | Да | 1957 | 23:48:0204009:13 | 1957 |  |  | Нет |  | Типовой | Группа I | 1986 |  |  | 59 | Да | 20 | 25.08.2008 | Нет |  |  |  | 8.7 | 8.7 | 603.7 | 126.6 | 3 | 3 | 3 | 1157.9 | 24 | 688.6 | 24 | 688.6 | 24 | Да | 24 | 688.6 | 24 | Нет |  |  |  | Нет |  |  |  | Нет |  |  |  | Нет |  |  |  | Нет |  |  |  | Нет |  |  |  | Нет |  |  |  | Нет |  |  |  | 3 | 469.3 | УО | ООО УО "Славянец" | 1 | 26.01.2008 | Решение общего собрания собственников помещений в МКД | Да | 2 | 24.05.2012 |  |  |  | 24.06.1993 |  | Ленточный |  | Железобетон |  | 105.2 | м3 |  |  | Нет |  | Да | 582 | Уплотненный грунт |  | Кирпич |  | 2.3 | 297.5 | Плоское | Железобетон |  | 603.7 | Нет |  | 0.4 | Кирпич |  | Отсутствует |  | 770.6 | Нет |  | Нет | [5 empty] | Нет | [5 empty] | Да | 6 | 10.1 | Дерево - твердых пород |  | Нет |  | 3 | 18 | Металл без утеплителя |  | Нет |  | Иной | Асфальт | 127.8 | 0.9 | Нет |  | Скатная | 3.5 | Дерево |  | Нет |  | Керамзит или шлак |  | Нет |  | Абсоцементные листы и волнистый шифер |  | 784.8 | Нет |  | Наружный неорганизованный | [10 empty] | Нет | [23 empty] | 134.4 | 1 | 1 | 9 | 84.7 | Закрытая | Аллюминий | Нет |  | 154 | Нет |  | Нет | [5 empty] | Установлен(ы) | 1 |  |  | Да | 2010 | Нет |  | Имеется |  |  | Центральное | 1 | Черная сталь |  | 135.7 | Нет |  | 31 | Смешанный | сталь, чугун | Нет |  | Установлен(ы) | 1 |  |  | Да | 2012 | Да | 3 | Смешанный | Чугун, пластик | 151.3 | Нет |  | Центральное (сетевой природный газ) | 1 | 76.4 | Нет |  | Да | Внешняя котельная |  |  |  | 0.09 | 1 | Закрытая | Вертикальная | Черная сталь |  | 531.6 | Нет |  | 72 | Смешанный | Чугун, сталь | Нет |  | Нет |  |  |  | Нет |  |  |  | Установлен(ы) | 1 |  |  | Да | 2012 | Нет |  | Отсутствует по причине, указанной в: ч.1 ст.13 261-ФЗ (3 причины) |  |  | Да | Внешняя котельная |  |  |  | 0.09 | 1 | Черная сталь |  | 261.2 | Нет |  | 41 | Смешанный | сталь,чугун | Нет |  | Установка не требуется |  |  | Отсутствует по причине, указанной в: ч.1 ст.13 261-ФЗ (3 причины) |  |  | Нет
Славянский район, г. Славянск-на-Кубани, ул. Юных Коммунаров, д. 70 | Подготовлен | 100,0 (177/177) | 03 423 000 | Славянск-на-Кубани | 353560, Краснодарский край, Славянский р-н, Славянск-на-Кубани г, Юных Коммунаров ул, дом № 70 | Да | 6577.9 | Да | 6274 | 23:48:0203042:14 | 6274 |  |  | Нет |  | Типовой | Группа I | 1986 |  |  | 215 | Да | 26 | 26.05.2010 | Нет |  |  |  | 14.5 | 14.5 | 2500 | 350.8 | 5 | 5 | 11 | 11582.6 | 131 | 8577.6 | 128 | 6577.6 | 128 | Да | 128 | 6577.6 | 128 | Нет |  |  |  | Нет |  |  |  | Нет |  |  |  | Да | 3 | 2000 | 3 | Нет |  |  |  | Да | 3 | 2000 | 3 | Нет |  |  |  | Нет |  |  |  | 12 | 3005 | ТСЖ | "Олимп" | 1 | 10.06.2009 | Решение общего собрания собственников помещений в МКД | [6 empty] | 03.03.1993 |  | Ленточный |  | Железобетон |  | 411 | м3 |  |  | Нет |  | Да | 2500 | Уплотненный грунт |  | Кирпич |  | 1.8 | 788 | Плоское | Железобетон |  | 2500 | Нет |  | 0.4 | Кирпич |  | Отсутствует |  | 3250.3 | Нет |  | Нет | [5 empty] | Нет | [5 empty] | Да | 44 | 33.44 | Дерево - хвойных пород |  | Нет |  | 20 | 39.2 | Металл без утеплителя |  | Нет |  | Иной | Асфальт | 350.8 | 0.7 | Нет |  | Плоская (совмещенная) |  |  |  | Нет |  | Керамзит или шлак |  | Нет |  | Иной | рубероид | 2565 | Нет |  | Внутренний |  | Трубы для внутреннего водостока - стальные |  |  | Нет |  | 11 | 243 | Нет |  | Нет | [23 empty] | 700 | 2 | 2 | 55 | 255 | Закрытая | Аллюминий | Нет |  | 185 | Нет |  | Нет | [5 empty] | Требуется установка | [5 empty] | Нет |  | Имеется |  |  | Центральное | 1 | Черная сталь |  | 1307 | Нет |  | 44 | Смешанный | сталь, чугун | Нет |  | Необходима установка | [5 empty] | Да | 1 | Смешанный | Чугун, пластик | 993 | Нет |  | Центральное (сетевой природный газ) | 2 | 960 | Нет |  | Да | Внешняя котельная |  |  |  | 0.25 | 1 | Закрытая | Вертикальная | Черная сталь |  | 1329 | Нет |  | 44 | Чугун |  | Нет |  | Нет |  |  |  | Нет |  |  |  | Установлен(ы) | 1 |  |  | Да | 2010 | Нет |  | Имеется |  |  | Да | Внешняя котельная |  |  |  | 0.25 | 2 | Черная сталь |  | 1307 | Нет |  | 44 | Сталь |  | Нет |  | Установлен(ы) | 1 |  |  | Да | 2010 | Нет
Славянский район, г. Славянск-на-Кубани, ул. Юных Коммунаров, д. 96 | Подготовлен | 100,0 (203/203) | 03 423 000 | Славянск-на-Кубани | 353560, Краснодарский край, Славянский р-н, Славянск-на-Кубани г, Юных Коммунаров ул, дом № 96 | Да | 3799 | Да | 3799 | 23:48:0203040:36 | 3799 |  |  | Нет |  | Типовой | Группа I | 1979 |  |  | 168 | Да | 20 | 01.01.2015 | Нет |  |  |  | 15.3 | 15.3 | 1255.6 | 225.9 | 5 | 5 | 6 | 5852.1 | 90 | 4397.9 | 90 | 4397.9 | 90 | Да | 90 | 4397.9 | 90 | Нет |  |  |  | Нет |  |  |  | Нет |  |  |  | Нет |  |  |  | Нет |  |  |  | Нет |  |  |  | Нет |  |  |  | Нет |  |  |  | 6 | 1454.2 | ТСЖ | ТСЖ "Юных коммунаров 96" | 1 | 03.03.2009 | Решение общего собрания собственников помещений в МКД | [6 empty] | 24.05.1994 |  | Ленточный |  | Железобетон |  | 289 | м3 |  |  | Нет |  | Да | 1143.7 | Бетон |  | Кирпич |  | 2.2 | 701.8 | Плоское | Железобетон |  | 1256 | Нет |  | 0.5 | Кирпич |  | Отсутствует |  | 2403.5 | Нет |  | Нет | [5 empty] | Нет | [5 empty] | Да | 5 | 99 | Иной | Стеклоблоки | Нет |  | 6 | 18 | Металл с утеплителем |  | Да | 2012 | Иной | Тротуарная плитка | 227.2 | 1 | Нет |  | Скатная | 3.5 | Дерево |  | Да | 2012 | Керамзит или шлак |  | Да | 2012 | Металпрофиль (металлочерепица) |  | 1450 | Да | 2012 | Наружный организованный |  | Оцинкованная сталь с полимерным покрытием (для крыш из металлопрофиля (металлочерепицы)) |  | 225 | Да | 2012 | 14 | 211.4 | Да | 2012 | Нет | [23 empty] | 504 | 1 | 1 | 30 | 240.9 | Закрытая | Медь | Да | 2012 | 201.5 | Да | 2012 | Нет | [5 empty] | Установлен(ы) | 1 |  |  | Да | 2012 | Да | 30 |  | Да | 2012 | Центральное | 1 | Металлополимер |  | 615 | Да | 2009 | 87 | Смешанный | сталь, чугун | Да | 2009 | Установлен(ы) | 1 |  |  | Да | 2009 | Да | 6 | Пластик |  | 672.6 | Нет |  | Центральное (сетевой природный газ) | 1 | 290 | Нет |  | Да | Внешняя котельная |  |  |  | 0.21 | 1 | Закрытая | Вертикальная | Металлополимер |  | 1634 | Да | 2009 | 131 | Смешанный | Чугун, сталь | Да | 2009 | Нет |  |  |  | Нет |  |  |  | Установлен(ы) | 1 |  |  | Да | 2012 | Да | 1 | Имеется | Да | 2012 | Да | Внешняя котельная |  |  |  | 0.21 | 1 | Металлополимер |  | 1290 | Да | 2009 | 92 | Смешанный | сталь,чугун | Да | 2009 | Установлен(ы) | 1 |  |  | Да | 2012 | Да | 1 | Имеется | Да | 2012
Славянский район, г. Славянск-на-Кубани, ул. Юных Коммунаров, д. 98 | Подготовлен | 100,0 (199/199) | 03 423 000 | Славянск-на-Кубани | 353560, Краснодарский край, Славянский р-н, Славянск-на-Кубани г, Юных Коммунаров ул, дом № 98 | Да | 5086 | Да | 5086 | 23:48:0203039:5 | 5086 |  |  | Нет |  | Типовой | Группа I | 1987 |  |  | 235 | Да | 24 | 21.03.2010 | Нет |  |  |  | 13.6 | 13.6 | 1590.2 | 253.2 | 5 | 5 | 8 | 7185.5 | 95 | 5046.2 | 94 | 5021.1 | 194 | Да | 94 | 5021.1 | 194 | Нет |  |  |  | Нет |  |  |  | Нет |  |  |  | Да | 1 | 25.1 | 1 | Да | 1 | 25.1 | 1 | Нет |  |  |  | Нет |  |  |  | Нет |  |  |  | 9 | 2139.3 | ТСЖ | ТСЖ "ЮК-98" | 1 | 29.08.2009 | Решение общего собрания собственников помещений в МКД | [6 empty] | 20.10.1992 |  | Ленточный |  | Железобетон |  | 314.5 | м3 |  |  | Нет |  | Да | 1521.2 | Бетон |  | Кирпич |  | 2.3 | 852.6 | Плоское | Железобетон |  | 1590 | Нет |  | 0.5 | Кирпич |  | Отсутствует |  | 2408.6 | Нет |  | Нет | [5 empty] | Нет | [5 empty] | Да | 32 | 19.2 | Дерево - хвойных пород |  | Нет |  | 8 | 9.6 | Металл без утеплителя |  | Нет |  | Иной | Асфальт | 255.1 | 1 | Да | 2016 | Плоская (совмещенная) |  |  |  | Да | 2010 | Иной | мягкая кровля | Да | 2010 | Рулонные материалы (в 3-4 слоя) |  | 2067.1 | Да | 2010 | Внутренний |  | Трубы для внутреннего водостока - стальные |  |  | Да | 2010 | 8 | 138.2 | Нет |  | Нет | [23 empty] | 526.4 | 1 | 1 | 40 | 247.6 | Закрытая | Аллюминий | Нет |  | 318.2 | Нет |  | Нет | [5 empty] | Установлен(ы) | 1 |  |  | Да | 2012 | Нет |  | Имеется |  |  | Центральное | 1 | Металлополимер |  | 392.4 | Нет |  | 162 | Смешанный | сталь, чугун | Нет |  | Установлен(ы) | 1 |  |  | Да | 2016 | Да | 8 | Пластик |  | 463.5 | Да | 2010 | Центральное (сетевой природный газ) | 1 | 260.4 | Нет |  | Да | Внешняя котельная |  |  |  | 0.2 | 1 | Закрытая | Вертикальная | Металлополимер |  | 1533.6 | Да | 2010 | 314 | Смешанный | Чугун, сталь | Да | 2010 | Нет |  |  |  | Нет |  |  |  | Установлен(ы) | 1 |  |  | Да | 2010 | Да | 1 | Имеется | Да | 2010 | Да | Внешняя котельная |  |  |  | 0.2 | 1 | Металлополимер |  | 786.4 | Нет |  | 212 | Смешанный | сталь,чугун | Нет |  | Установлен(ы) | 1 |  |  | Да | 2015 | Да | 1 | Имеется | Да | 2015